## Оглавление
[7 empty] | Стадии Выполнения | Данные на проверке (Заполняется когда не создана смета в 1С) |  | Данные заполнены по предварительному расчету(заполняется когда смета в 1С создана по предварительной проверке РД) |  | Данные заполнены по фактическому пересчету и внесены в смету(заполняется когда смета 1С актуализирована по фактическому просчету)
Версия по которой внесены данные со ссылкой на задачу
№ п/п | Шифр документации | Наименование сметы | Ссылка на расчет | Статус расчёта | Версия ВОР (дата из РД) | Примечание к ВОР | 1 | 2 | 3 | 4 | 5 | 6 | 7 | 8 | 9 | 10 | 11 | 12
КЛАДКА
1 | 13АВ-РД-АР1.1-К1 | Корпус 1. Архитектурные решения. Кладочные планы |  | НОВАЯ РД |  |  | Версия по которой внесены данные со ссылкой на задачу 1: https://su10.bitrix24.ru/company/personal/user/947/tasks/task/view/29449/; Версия по которой внесены данные со ссылкой на задачу 2: 2026-04-30
2 | 13АВ-РД-АР1.1-К2 | Корпус 2. Архитектурные решения. Кладочные планы |  | НОВАЯ РД |  |  | Версия по которой внесены данные со ссылкой на задачу 1: https://su10.bitrix24.ru/company/personal/user/947/tasks/task/view/29245/; Версия по которой внесены данные со ссылкой на задачу 2: 2026-05-21
3 | 13АВ-РД-АР1.1-К3 | Корпус 3. Архитектурные решения. Кладочные планы | Корпус 3 кладка НЧ | Проверка изма |  |  | https://su10.bitrix24.ru/workgroups/group/125/tasks/task/view/22973/ | https://su10.bitrix24.ru/workgroups/group/125/tasks/task/view/23359/ | https://su10.bitrix24.ru/workgroups/group/125/tasks/task/view/24751/ | https://su10.bitrix24.ru/workgroups/group/125/tasks/task/view/24753/ | https://su10.bitrix24.ru/workgroups/group/125/tasks/task/view/24755/ | https://su10.bitrix24.ru/workgroups/group/125/tasks/task/view/26371/ | https://su10.bitrix24.ru/company/personal/user/947/tasks/task/view/26947/ | https://su10.bitrix24.ru/company/personal/user/947/tasks/task/view/30977/ | 2026-06-03 | 2026-06-19 |  |  | передан расчет предпредпоследней версии
4 | 13АВ-РД-АР1.1-К4 | Корпус 4. Архитектурные решения. Кладочные планы | Корпус 4 кладка НЧ | Проверка изма |  |  | https://su10.bitrix24.ru/workgroups/group/125/tasks/task/view/20131/ | https://su10.bitrix24.ru/company/personal/user/947/tasks/task/view/21133/ | https://su10.bitrix24.ru/workgroups/group/125/tasks/task/view/21445/ | https://su10.bitrix24.ru/workgroups/group/125/tasks/task/view/22695/ | https://su10.bitrix24.ru/workgroups/group/125/tasks/task/view/23355/ | https://su10.bitrix24.ru/workgroups/group/125/tasks/task/view/23825/ | https://su10.bitrix24.ru/workgroups/group/125/tasks/task/view/25271/ | https://su10.bitrix24.ru/company/personal/user/947/tasks/task/view/29865/ | 2026-04-29 | 2026-06-01 | 2026-06-19
5 | 13АВ-РД-АР1.1-К5 | Корпус 5. Архитектурные решения. Кладочные планы | Корпус 5. Кладка НЧ | Проверка изма |  |  | https://su10.bitrix24.ru/workgroups/group/125/tasks/task/view/20137/ | https://su10.bitrix24.ru/company/personal/user/947/tasks/task/view/21135/ | https://su10.bitrix24.ru/workgroups/group/125/tasks/task/view/21447/ | https://su10.bitrix24.ru/workgroups/group/125/tasks/task/view/22425/ | https://su10.bitrix24.ru/company/personal/user/947/tasks/task/view/22983/ | https://su10.bitrix24.ru/company/personal/user/969/tasks/task/view/23149/ | https://su10.bitrix24.ru/workgroups/group/125/tasks/task/view/23823/ | https://su10.bitrix24.ru/workgroups/group/125/tasks/task/view/26575/ | https://su10.bitrix24.ru/company/personal/user/947/tasks/task/view/29247/ | https://su10.bitrix24.ru/company/personal/user/947/tasks/task/view/30973/ | 2026-05-27 | 2026-06-17
6 | 13АВ-РД-АР1.1-К6 | Корпус 6. Архитектурные решения. Кладочные планы | Корпус 6 кладка НЧ | Проверка изма |  |  | Версия по которой внесены данные со ссылкой на задачу 1: https://su10.bitrix24.ru/workgroups/group/125/tasks/task/view/23739/; Версия по которой внесены данные со ссылкой на задачу 2: https://su10.bitrix24.ru/workgroups/group/125/tasks/task/view/24733/; Версия по которой внесены данные со ссылкой на задачу 3: https://su10.bitrix24.ru/workgroups/group/125/tasks/task/view/26379/; Версия по которой внесены данные со ссылкой на задачу 4: https://su10.bitrix24.ru/company/personal/user/947/tasks/task/view/27027/; Версия по которой внесены данные со ссылкой на задачу 5: https://su10.bitrix24.ru/company/personal/user/947/tasks/task/view/30979/; Версия по которой внесены данные со ссылкой на задачу 6: 2026-06-03
7 | 13АВ-РД-АР1.1-К1К2 | Архитектурные решения. Маркировочные планы. Встроенно-пристроенные помещения между корпусом 1 и 2 |  | НОВАЯ РД |  |  | Версия по которой внесены данные со ссылкой на задачу 1: 2026-06-03
8 | 13АВ-РД-АР1.1-К3К4 | Архитектурные решения. Кладочные планы. Встроенно-пристроенные помещения между корпусом 3 и 4 |  | НОВАЯ РД |  |  | Версия по которой внесены данные со ссылкой на задачу 1: https://su10.bitrix24.ru/company/personal/user/947/tasks/task/view/27981/; Версия по которой внесены данные со ссылкой на задачу 2: 2026-04-28
9 | 13АВ-РД-АР1.1-К4К5 | Архитектурные решения. Кладочные планы. Встроенно-пристроенные помещения между корпусом 4 и 5 |  | НОВАЯ РД |  |  | Версия по которой внесены данные со ссылкой на задачу 1: https://su10.bitrix24.ru/company/personal/user/947/tasks/task/view/27989/; Версия по которой внесены данные со ссылкой на задачу 2: 2026-04-28
10 | 13АВ-РД-АР1.1-К5К6 | Архитектурные решения. Кладочные планы. Встроенно-пристроенные помещения между корпусом 5 и 6 |  | НОВАЯ РД |  |  | Версия по которой внесены данные со ссылкой на задачу 1: https://su10.bitrix24.ru/company/personal/user/947/tasks/task/view/27993/; Версия по которой внесены данные со ссылкой на задачу 2: 2026-04-30
11 | 13АВ-РД-АР1.1-К7 | Корпус 7. Архитектурные решения. Кладочные планы |  | НОВАЯ РД |  |  | Версия по которой внесены данные со ссылкой на задачу 1: 2026-05-14
12 | 13АВ-РД-АР1.1-ПА | Архитектурные решения. Кладочные планы 1-х этажей |  | НОВАЯ РД |  |  | Версия по которой внесены данные со ссылкой на задачу 1: 2026-05-19; Версия по которой внесены данные со ссылкой на задачу 2: 2026-06-22; Версия по которой внесены данные со ссылкой на задачу 3: 2026-06-29
13 | 13АВ-РД-АР0.1-ПА | Архитектурные решения. Кладочные планы. Подземная автостоянка в осях П.1-П.24 |  | НОВАЯ РД |  |  | Версия по которой внесены данные со ссылкой на задачу 1: https://su10.bitrix24.ru/company/personal/user/947/tasks/task/view/28449/; Версия по которой внесены данные со ссылкой на задачу 2: https://su10.bitrix24.ru/company/personal/user/947/tasks/task/view/30959/; Версия по которой внесены данные со ссылкой на задачу 3: 2026-05-27; Версия по которой внесены данные со ссылкой на задачу 4: 2026-07-06
14 | 13АВ-РД-АР0.3-ПА | Архитектурные решения. Кладочные планы. Подземная автостоянка в осях П.24-П.48 | Кладка ПЧ в/о П24-П48 | проверка изма |  |  | Версия по которой внесены данные со ссылкой на задачу 1: https://su10.bitrix24.ru/workgroups/group/125/tasks/task/view/23735/; Версия по которой внесены данные со ссылкой на задачу 2: https://su10.bitrix24.ru/company/personal/user/947/tasks/task/view/27139/; Версия по которой внесены данные со ссылкой на задачу 3: https://su10.bitrix24.ru/company/personal/user/947/tasks/task/view/27975/; Версия по которой внесены данные со ссылкой на задачу 4: https://su10.bitrix24.ru/company/personal/user/947/tasks/task/view/29109/; Версия по которой внесены данные со ссылкой на задачу 5: 2026-05-25; Версия по которой внесены данные со ссылкой на задачу 6: 2026-05-28
Note on A1: [Threaded comment] Your version of Excel allows you to read this threaded comment; however, any edits to it will get removed if the file is opened in a newer version of Excel. Learn more: https://go.microsoft.com/fwlink/?linkid=870924 Comment: просьба указать высоту кладки

## Корпус 3 кладка НЧ
Р | Р | Р | Р | Р | Р | Р | С | С | Р | Р | Р | Р | Р | Р | Р | Р | Р | С | С | Р | Р | Р | Р | Р | Р | Р | Р | Р | Р | Р | Р | Р | Р | Р | Р | Р | Р | Р | Р | Р | Р | Р | Р | Р | Р | Р | Р | Р | Р | Р | Р
Поз. | Шифр проекта | Дата выдачи РД или ИЗМа | Система | Указать базовый материал | Вид работ | Корпус | Наименование Работ | Ед. изм. работ | Объем работ | Облицовка из ГКЛВ (2 слоя) на штатном металокаркасе (27мм) с заполнением матами по типу "Шумостоп" | Ед. изм. (РД) | Кол-во по проекту (последняя версия) | Итого в смету (в ед.изм РД) | Добавлено по запросу площадки (Работы) | Добавлено по запросу площадки (только мат.) | Итого в смету (в ед.изм номенклатур) | Ед. изм. (НОМ.) | Номенклатура | Наименование производителя | Примечание | Коэф. расхода | 1 | 2 | 3 | 4 | 5 | 6 | 7 | 8 | 9 | 10 | 11 | 12 | 13 | 14 | 15 | 16 | 17 | 18 | 19 | 20 | 21 | 22 | 23 | 24 | 25 | 26 | 27 | 28 | 29 | 30
мат. (чтобы материал попал в сводную) | ШИФР (проекта полностью) | Дата выдачи комплекта | Раздел | Материал относительно которого считается объем работ | Состав работ | Номер корпуса | Наименование работ под материал из 1С/договора субподряда |  | Объем работ на базовые материалы | Все харрактеристики со спецификации по материалу | Ед.изм по РД | Кол-во со спецификации | Кол-во по подсчету в ед.изм.РД (Сумма по этажам) |  |  | Итого с коэф.перевода | ед. изм. НОМЕНКЛАТУРЫ | Соответствующая позиции номенклатура | Соответствующее наименование производителя | Доп. информация |  | Кол-во на этаже | Кол-во на этаже | Кол-во на этаже | Кол-во на этаже | Кол-во на этаже | Кол-во на этаже | Кол-во на этаже | Кол-во на этаже | Кол-во на этаже | Кол-во на этаже | Кол-во на этаже | Кол-во на этаже | Кол-во на этаже | Кол-во на этаже | Кол-во на этаже | Кол-во на этаже | Кол-во на этаже | Кол-во на этаже | Кол-во на этаже | Кол-во на этаже | Кол-во на этаже | Кол-во на этаже | Кол-во на этаже | Кол-во на этаже | Кол-во на этаже | Кол-во на этаже | Кол-во на этаже | Кол-во на этаже | Кол-во на этаже | Кол-во на этаже
мат. | 13АВ-РД-АР1.1-К3 | 2025-11-13 | Кладка | БАЗА | Наружные стены D600 250мм | Корпус 3 |  | м3 |  | Газобетонные блоки D600 толщиной 250 мм, ГОСТ 31359-2007 | м3 | 423.32 |  |  |  |  | м3 |  |  | СН-1.1 | 1 | 0 | 14.45 | 14.6 | 15.73 | 14.61 | 14.61 | 14.61 | 14.61 | 13.62 | 13.56 | 13.63 | 13.67 | 14.67 | 14.67 | 14.67 | 14.67 | 14.67 | 14.56 | 15.33 | 15.33 | 15.33 | 15.33 | 15.43 | 15.44 | 15.44 | 15.44 | 15.44 | 14.93 | 10.69 | 12.19
| 13АВ-РД-АР1.1-К3 | 2025-11-13 | Кладка |  | Наружные стены D600 250мм | Корпус 3 |  |  |  | Вертикалное примыкание к ЖБ стенам | м.п. | 0 |  | 0 | 0 |  | м.п. |  |  | Вертикалное примыкание к ЖБ стенам | 1 | 1: 0
| 13АВ-РД-АР1.1-К3 | 2025-11-13 | Кладка |  | Наружные стены D600 250мм | Корпус 3 |  |  |  | Примыкание к плите перекрытия | м.п. | 0 |  | 0 | 0 |  | м.п. |  |  | Верхнее крепление газобетонных блоков СН-1.1 к перекрытию | 1 | 0 | 64.2991 | 64.33 | 64.33 | 60.955 | 60.955 | 60.955 | 60.955 | 59.49 | 62.64 | 59.76 | 59.66 | 64.325 | 64.325 | 64.325 | 64.325 | 64.325 | 60.9745 | 59.115 | 59.115 | 59.115 | 59.115 | 62.305 | 62.305 | 62.305 | 62.305 | 62.305 | 67.93 | 57.035 | 0
мат. | 13АВ-РД-АР1.1-К3 | 2025-11-13 | Кладка | БАЗА | Металлический каркас с обшивкой плитой по типу Аквапанель | Корпус 3 |  | м3 |  | Металлический каркас (труба квадратного сечения) с обшивкой цементной плитой по типу Аквапанель или аналог | м2 | 154.08 |  |  |  |  | м2 |  |  | СН-2.1 | 1 | 0 | 2.85 | 3.17 | 3.17 | 2.85 | 3.17 | 3.17 | 3.17 | 3.17 | 3.17 | 3.17 | 2.85 | 2.85 | 2.85 | 2.85 | 2.85 | 2.85 | 2.85 | 10.16 | 10.16 | 10.16 | 10.16 | 10.19 | 10.19 | 10.19 | 10.19 | 10.19 | 5.21 | 6.36 | 0
мат. | 13АВ-РД-АР1.1-К3 | 2025-11-13 | Кладка | БАЗА | Внутренние стены D600 250 мм | Корпус 3 |  | м3 |  | Газобетонные блоки D600 толщиной 250 мм, ГОСТ 31359-2007 | м3 | 14.54 |  |  |  |  | м3 |  |  | СВ-1.1 | 1 | 0 | 1.58 | 1.58 | 1.6 | 1.58 | 1.58 | 1.62 | 1.6 | 1.69 | 1.69 | 0 | 0 | 0 | 0 | 0 | 0 | 0 | 0 | 0 | 0 | 0 | 0 | 0 | 0 | 0 | 0 | 0 | 0 | 0 | 0
| 13АВ-РД-АР1.1-К3 | 2025-11-13 | Кладка |  | Внутренние стены D600 250 мм | Корпус 3 |  |  |  | Примыкание к плите перекрытия | м.п. | 0 |  | 0 | 0 |  | м.п. |  |  | Верхнее крепление газобетонных блоков СВ-1.1 к перекрытию | 1 | 0 | 3.075 | 3.175 | 3.175 | 3.175 | 3.175 | 3.175 | 3.175 | 0 | 0 | 0 | 0 | 0 | 0 | 0 | 0 | 0 | 0 | 0 | 0 | 0 | 0 | 0 | 0 | 0 | 0 | 0 | 0 | 0 | 0
| 13АВ-РД-АР1.1-К3 | 2025-11-13 | Кладка |  | Внутренние стены D600 250 мм | Корпус 3 |  |  |  | Вертикалное примыкание к ЖБ стенам | м.п. | 0 |  | 0 | 0 |  | м.п. |  |  | Вертикалное примыкание к ЖБ стенам | 1 | 0 | 2.95 | 2.95 | 2.95 | 2.95 | 2.95 | 2.95 | 2.95 | 2.95 | 2.95 | 0 | 0 | 0 | 0 | 0 | 0 | 0 | 0 | 0 | 0 | 0 | 0 | 0 | 0 | 0 | 0 | 0 | 0 | 0 | 0
мат. | 13АВ-РД-АР1.1-К3 | 2025-11-13 | Кладка |  | Перемычки внутренних стен D600 250 мм | Корпус 3 |  |  |  | Уголок 40х5 | т |  |  | 0 | 0 |  | т |  |  | ПР-2 - 9 шт | 1 | 0 | 0 | 0 | 0 | 0 | 0 | 0 | 0 | 0 | 0 | 0 | 0 | 0 | 0 | 0 | 0 | 0 | 0 | 0 | 0 | 0 | 0 | 0 | 0 | 0 | 0 | 0 | 0 | 0 | 0
мат. | 13АВ-РД-АР1.1-К3 | 2025-11-13 | Кладка |  | Перемычки внутренних стен D600 250 мм | Корпус 3 |  |  |  | Полоса 50х5 | т |  |  | 0 | 0 |  | т |  |  |  | 1 | 0 | 0 | 0 | 0 | 0 | 0 | 0 | 0 | 0 | 0 | 0 | 0 | 0 | 0 | 0 | 0 | 0 | 0 | 0 | 0 | 0 | 0 | 0 | 0 | 0 | 0 | 0 | 0 | 0 | 0
мат. | 13АВ-РД-АР1.1-К3 | 2025-11-13 | Кладка | БАЗА | Внутренние стены D600 200 мм | Корпус 3 |  | м3 |  | Газобетонные блоки D600 толщиной 200 мм, ГОСТ 31359-2007 | м3 | 824.34 |  |  |  |  | м3 |  |  | СВ-1.2 | 1 | 0 | 28.9 | 27.12 | 27.52 | 27.12 | 27.12 | 27.58 | 27.52 | 27.66 | 27.67 | 29.09 | 29.59 | 29.39 | 29.88 | 29.88 | 34.03 | 34.03 | 33.89 | 27.79 | 28.25 | 28.25 | 28.19 | 27.8 | 28.25 | 28.25 | 28.25 | 28.19 | 28.53 | 22.02 | 22.59
| 13АВ-РД-АР1.1-К3 | 2025-11-13 | Кладка |  | Внутренние стены D600 200 мм | Корпус 3 |  |  |  | Примыкание к плите перекрытия | м.п. | 0 |  | 0 | 0 |  | м.п. |  |  | Верхнее крепление газобетонных блоков СВ-1.2 к перекрытию | 1 | 0 | 55.79 | 53.34 | 53.34 | 53.34 | 53.34 | 53.34 | 53.34 | 52.635 | 52.635 | 56.31 | 56.31 | 56.69 | 56.69 | 56.69 | 56.69 | 56.69 | 64.41 | 52.735 | 52.735 | 52.735 | 52.735 | 52.735 | 52.735 | 52.735 | 52.735 | 52.735 | 54.885 | 39.764 | 38.365
| 13АВ-РД-АР1.1-К3 | 2025-11-13 | Кладка |  | Внутренние стены D600 200 мм | Корпус 3 |  |  |  | Вертикалное примыкание к ЖБ стенам | м.п. | 0 |  | 0 | 0 |  | м.п. |  |  | Вертикалное примыкание к ЖБ стенам | 1 | 1: 0
мат. | 13АВ-РД-АР1.1-К3 | 2025-11-13 | Кладка |  | Перемычки внутренних стен D600 200 мм | Корпус 3 |  |  |  | Уголок 40х5 | т |  |  | 0 | 0 |  | т |  |  | ПР-1 - 206 шт | 1 | 0 | 0 | 0 | 0 | 0 | 0 | 0 | 0 | 0 | 0 | 0 | 0 | 0 | 0 | 0 | 0 | 0 | 0 | 0 | 0 | 0 | 0 | 0 | 0 | 0 | 0 | 0 | 0 | 0 | 0
мат. | 13АВ-РД-АР1.1-К3 | 2025-11-13 | Кладка |  | Перемычки внутренних стен D600 200 мм | Корпус 3 |  |  |  | Полоса 50х5 | т |  |  | 0 | 0 |  | т |  |  |  | 1 | 0 | 0 | 0 | 0 | 0 | 0 | 0 | 0 | 0 | 0 | 0 | 0 | 0 | 0 | 0 | 0 | 0 | 0 | 0 | 0 | 0 | 0 | 0 | 0 | 0 | 0 | 0 | 0 | 0 | 0
мат. | 13АВ-РД-АР1.1-К3 | 2025-11-13 | Кладка | БАЗА | Внутренние стены D600 150 мм | Корпус 3 |  | м3 |  | Газобетонные блоки D600 толщиной 150 мм, ГОСТ 31359-2007 | м3 | 73.36 |  |  |  |  | м3 |  |  | СВ-1.3 | 1 | 0 | 2.33 | 2.31 | 2.57 | 2.31 | 2.31 | 2.57 | 2.57 | 2.31 | 2.31 | 2.31 | 2.48 | 2.31 | 2.66 | 2.66 | 2.66 | 2.66 | 2.31 | 2.31 | 2.66 | 2.66 | 2.66 | 2.31 | 2.66 | 2.66 | 2.66 | 2.66 | 2.31 | 2.6 | 3.1
| 13АВ-РД-АР1.1-К3 | 2025-11-13 | Кладка |  | Внутренние стены D600 150 мм | Корпус 3 |  |  |  | Примыкание к плите перекрытия | м.п. | 0 |  | 0 | 0 |  | м.п. |  |  | Верхнее крепление газобетонных блоков СВ-1.3 к перекрытию | 1 | 0 | 65 | 65 | 65 | 65 | 65 | 65 | 65 | 65 | 65 | 65 | 65 | 65 | 65 | 65 | 65 | 65 | 65 | 65 | 65 | 65 | 65 | 65 | 65 | 65 | 65 | 65 | 65 | 76 | 76
| 13АВ-РД-АР1.1-К3 | 2025-11-13 | Кладка |  | Внутренние стены D600 150 мм | Корпус 3 |  |  |  | Вертикалное примыкание к ЖБ стенам | м.п. | 0 |  | 0 | 0 |  | м.п. |  |  | Вертикалное примыкание к ЖБ стенам | 1 | 1: 0
мат. | 13АВ-РД-АР1.1-К3 | 2025-11-13 | Кладка |  | Перемычки внутренних стен D600 150 мм | Корпус 3 |  |  |  | Уголок 40х4 | т | 0.33 |  | 0 | 0 | 0.33 | т |  |  | ПР-3 - 58 шт | 1 | 0 | 0 | 0 | 0 | 0 | 0 | 0 | 0 | 0 | 0 | 0 | 0 | 0 | 0 | 0 | 0 | 0 | 0 | 0 | 0 | 0 | 0 | 0 | 0 | 0 | 0 | 0 | 0 | 0 | 0
мат. | 13АВ-РД-АР1.1-К3 | 2025-11-13 | Кладка | БАЗА | Шахты МОП D600 100 мм | Корпус 3 |  | м2 |  | Газобетонные блоки D600 толщиной 100 мм, ГОСТ 31359-2007 | м3 | 12.43 |  |  |  |  | м3 |  |  | СВ-1.4 | 1 | 0 | 0.35 | 0.35 | 0.35 | 0.35 | 0.35 | 0.35 | 0.35 | 0.35 | 0.35 | 0.35 | 0.35 | 0.35 | 0.35 | 0.35 | 0.35 | 0.35 | 0.35 | 0.35 | 0.35 | 0.35 | 0.35 | 0.35 | 0.35 | 0.35 | 0.35 | 0.35 | 0.35 | 0.39 | 2.48
| 13АВ-РД-АР1.1-К3 | 2025-11-13 | Кладка |  | Внутренние стены D600 100 мм | Корпус 3 |  |  |  | Примыкание к плите перекрытия | м.п. | 0 |  | 0 | 0 |  | м.п. |  |  | Верхнее крепление газобетонных блоков СВ-1.4 к перекрытию | 1 | 0 | 0.6 | 0.6 | 0.6 | 0.6 | 0.6 | 0.6 | 0.6 | 0.6 | 0.6 | 0.6 | 0.6 | 0.6 | 0.6 | 0.6 | 0.6 | 0.6 | 0.6 | 0.6 | 0.6 | 0.6 | 0.6 | 0.6 | 0.6 | 0.6 | 0.6 | 0.6 | 0.6 | 0.6 | 0.6
| 13АВ-РД-АР1.1-К3 | 2025-11-13 | Кладка |  | Внутренние стены D600 100 мм | Корпус 3 |  |  |  | Вертикалное примыкание к ЖБ стенам | м.п. | 0 |  | 0 | 0 |  | м.п. |  |  | Вертикалное примыкание к ЖБ стенам | 1 | 1: 0
мат. | 13АВ-РД-АР1.1-К3 | 2025-11-13 | Кладка | БАЗА | Трассировка внутриквартирные стены из влагостойких ПСП толщиной 80 мм | Корпус 3 |  | м2 |  | Силикатные полнотелые влагостойкие пазогребневые плиты (ПСП) толщиной 80 мм ГОСТ 379-2015 | м2 | [5 empty] | м2 |  |  | СВ-2.1 Трассировка внутреквартирных стен | 1 | 0 | 20.58 | 20.6 | 20.6 | 20.61 | 20.6 | 16.92 | 20.74 | 20.39 | 20.39 | 20.73 | 20.73 | 20.95 | 20.95 | 20.95 | 20.95 | 20.95 | 20.94 | 22.19 | 29.8 | 29.8 | 29.8 | 22.23 | 22.23 | 22.23 | 22.23 | 22.23 | 21.92 | 19.9 | 63.29
| 13АВ-РД-АР1.1-К3 | 2025-11-13 | Кладка |  | Трассировка внутриквартирные стены из влагостойких ПСП толщиной 80 мм | Корпус 3 |  |  |  | Вертикалное примыкание к ЖБ стенам | п.м. | 0 |  |  |  |  | п.м. |  |  | Вертикалное примыкание к ЖБ стенам | 1 | 1: 0
мат. | 13АВ-РД-АР1.1-К3 | 2025-11-13 | Кладка | БАЗА | Трассировка внутриквартирные шахты из влагостойких ПСП толщиной 80 мм | Корпус 3 |  |  |  | Силикатные полнотелые влагостойкие пазогребневые плиты (ПСП) толщиной 80 мм ГОСТ 379-2015 | м2 | [5 empty] | м2 |  |  | СВ-2.1 Трассировка шахт | 1 | 0 | 7.54 | 7.54 | 7.54 | 7.54 | 7.54 | 7.54 | 7.54 | 7.54 | 7.54 | 7.54 | 7.54 | 7.54 | 7.54 | 7.54 | 7.54 | 7.54 | 7.54 | 7.54 | 7.54 | 7.54 | 7.54 | 7.54 | 7.54 | 7.54 | 7.54 | 7.54 | 7.54 | 7.54 | 7.54
| 13АВ-РД-АР1.1-К3 | 2025-11-13 | Кладка |  | Трассировка внутриквартирные шахты из влагостойких ПСП толщиной 80 мм | Корпус 3 |  |  |  | Вертикалное примыкание трассировки шахт к ЖБ стенам | п.м. | 0 |  |  |  |  | п.м. |  |  | Вертикалное примыкание трассировки шахт к ЖБ стенам | 1 | 1: 0
мат. | 13АВ-РД-АР1.1-К3 | 2025-11-13 | Кладка | БАЗА | Трассировка из ПСП | Корпус 3 |  | м2 |  | Силикатные полнотелые пазогребневые плиты (ПСП) толщиной 80 мм ГОСТ 379-2015 | м2 | 880.8 |  |  |  |  | м2 |  |  | СВ-2.2 Трассировка Возможно будет замена на трассировку краской, вопрос на согласовании с заказчиком | 1 | 0 | 27.69 | 27.4 | 27.76 | 27.16 | 27.16 | 25.5 | 27.16 | 27.57 | 27.76 | 27.8 | 27.8 | 27.86 | 27.86 | 27.86 | 27.86 | 27.86 | 27.23 | 32.56 | 32.56 | 32.56 | 32.56 | 32.98 | 32.98 | 32.98 | 32.98 | 32.98 | 33.83 | 42.82 | 41.75
| 13АВ-РД-АР1.1-К3 | 2025-11-13 | Кладка |  | Трассировка из ПСП | Корпус 3 |  |  |  | Вертикалное примыкание к ЖБ стенам | п.м. | 0 |  |  |  |  | п.м. |  |  | Вертикалное примыкание к ЖБ стенам | 1 | 1: 0
мат. | 13АВ-РД-АР1.1-К3 | 2025-11-13 | Кладка | БАЗА | Перегородка из бетонный камней 190 мм | Корпус 3 |  | м3 |  | Перегородка из бетонный камней, полнотелый, толщиной 190 мм на ц/п растворе | м3 | 11.71 |  |  |  |  | м3 |  |  | СВ 3.1 | 1 | 0 | 1.3 | 1.3 | 1.3 | 1.3 | 1.3 | 1.3 | 1.3 | 1.3 | 1.3 | 0 | 0 | 0 | 0 | 0 | 0 | 0 | 0 | 0 | 0 | 0 | 0 | 0 | 0 | 0 | 0 | 0 | 0 | 0 | 0
| 13АВ-РД-АР1.1-К3 | 2025-11-13 | Кладка |  | Перегородка из бетонный камней 190 мм | Корпус 3 |  | м.п. |  | Примыкание к плите перекрытия | м.п. | 0 |  |  |  |  | м.п. |  |  | Верхнее крепление бетонных камней СВ 3.1 к перекрытию | 1 | 0 | 7.6 | 7.6 | 7.6 | 7.6 | 7.6 | 7.6 | 7.6 | 7.6 | 7.6 | 0 | 0 | 0 | 0 | 0 | 0 | 0 | 0 | 0 | 0 | 0 | 0 | 0 | 0 | 0 | 0 | 0 | 0 | 0 | 0
| 13АВ-РД-АР1.1-К3 | 2025-11-13 | Кладка |  | Перегородка из бетонный камней 190 мм | Корпус 3 |  |  |  | Вертикалное примыкание к ЖБ стенам | м.п. | 0 |  | 0 | 0 |  | м.п. |  |  | Вертикалное примыкание к ЖБ стенам | 1 | 0 | [9 empty] | 0 | 0 | 0 | 0 | 0 | 0 | 0 | 0 | 0 | 0 | 0 | 0 | 0 | 0 | 0 | 0 | 0 | 0 | 0 | 0
мат. | 13АВ-РД-АР1.1-К3 | 2025-11-13 | Кладка | БАЗА | Утеплитель 150 мм | Корпус 3 |  | м3 |  | Утепление плитами из минеральной ваты толщиной 150мм, плотностью ≥140кг/м³ | м3 | 63.09 |  |  |  |  | м3 |  |  | У4 | 1 | 0 | 1 | 1.08 | 1.08 | 1.08 | 1.2 | 1.2 | 1.2 | 1.2 | 1.2 | 1.2 | 1.2 | 1.2 | 1.2 | 1.2 | 1.2 | 1.2 | 1.27 | 3.03 | 3.03 | 3.03 | 3.03 | 3.28 | 3.28 | 3.28 | 3.28 | 3.28 | 2.33 | 6.01 | 4.96
| 13АВ-РД-АР1.1-К3 | 2025-11-13 | Кладка |  | Утеплитель 150 мм | Корпус 3 |  | м.п. |  | Примыкание к плите перекрытия | м.п. | 0 |  |  |  |  | м.п. |  |  | Верхнее крепление утеплителя У4 к перекрытию | 1 | 0 | 2.235 | 2.15 | 2.15 | 2.15 | 2.15 | 2.15 | 2.15 | 2.15 | 2.15 | 2.15 | 2.15 | 2.15 | 2.15 | 2.15 | 2.15 | 2.15 | 4.81 | 6.04 | 6.04 | 6.04 | 6.04 | 6.29 | 6.29 | 6.29 | 6.29 | 6.29 | 4.4 | 11.935 | 11.57
| 13АВ-РД-АР1.1-К3 | 2025-11-13 | Кладка |  | Утеплитель 150 мм | Корпус 3 |  |  |  | Вертикалное примыкание к ЖБ стенам | м.п. | 0 |  | 0 | 0 |  | м.п. |  |  | Вертикалное примыкание к ЖБ стенам | 1 | 1: 0
мат. | 13АВ-РД-АР1.1-К3 | 2025-11-13 | Кладка | БАЗА | Перегородка из бетонный камней 100 мм | Корпус 3 |  | м3 |  | Перегородка из бетонный камней, полнотелый, толщиной 100 мм на клеевом растворе (REI 180) | м3 | 36.58 |  |  |  |  | м3 |  |  | СВ 3.2 | 1 | 0 | 1.13 | 1.13 | 1.46 | 1.13 | 1.13 | 1.46 | 1.46 | 1.13 | 1.13 | 1.13 | 1.46 | 1.13 | 1.46 | 1.46 | 1.46 | 1.46 | 1.13 | 1.13 | 1.46 | 1.46 | 1.46 | 1.13 | 1.46 | 1.46 | 1.46 | 1.46 | 1.13 | 1.13 | 0
| 13АВ-РД-АР1.1-К3 | 2025-11-13 | Кладка |  | Перегородка из бетонный камней 100 мм | Корпус 3 |  | м.п. |  | Примыкание к плите перекрытия | м.п. | 0 |  |  |  |  | м.п. |  |  | Верхнее крепление бетонных камней СВ 3.2 к перекрытию | 1 | 0 | 4.93 | 4.93 | 4.93 | 4.93 | 4.93 | 4.93 | 4.93 | 4.93 | 4.93 | 4.93 | 4.93 | 4.93 | 4.93 | 4.93 | 4.93 | 4.93 | 4.93 | 4.93 | 4.93 | 4.93 | 4.93 | 4.93 | 4.93 | 4.93 | 4.93 | 4.93 | 4.93 | 4.93 | 0
| 13АВ-РД-АР1.1-К3 | 2025-11-13 | Кладка |  | Перегородка из бетонный камней 100 мм | Корпус 3 |  |  |  | Вертикалное примыкание к ЖБ стенам | м.п. | 0 |  | 0 | 0 |  | м.п. |  |  | Вертикалное примыкание к ЖБ стенам | 1 | 1: 0; 30: 0
мат. | 13АВ-РД-АР1.1-К3 | 2025-11-13 | Кладка | БАЗА | Перегородка из бетонный камней 80 мм | Корпус 3 |  | м2 |  | Перегородка из бетонный камней, полнотелый, толщиной 80 мм на клеевом растворе | м2 | 74.34 |  |  |  |  | м2 |  |  | СВ 3.3 | 1 | 0 | 2.66 | 2.66 | 2.66 | 2.66 | 2.66 | 2.66 | 2.66 | 2.66 | 2.66 | 2.66 | 2.66 | 2.66 | 2.66 | 2.66 | 2.66 | 2.66 | 2.66 | 2.66 | 2.66 | 2.66 | 2.66 | 2.66 | 2.66 | 2.66 | 2.66 | 2.66 | 2.66 | 2.66 | 0
| 13АВ-РД-АР1.1-К3 | 2025-11-13 | Кладка |  | Перегородка из бетонный камней 80 мм | Корпус 3 |  | м.п. |  | Примыкание к плите перекрытия | м.п. | 0 |  |  |  |  | м.п. |  |  | Верхнее крепление бетонных камней СВ 3.3 к перекрытию | 1 | 0 | 1 | 1 | 1 | 1 | 1 | 1 | 1 | 1 | 1 | 1 | 1 | 1 | 1 | 1 | 1 | 1 | 1 | 1 | 1 | 1 | 1 | 1 | 1 | 1 | 1 | 1 | 1 | 1 | 0
| 13АВ-РД-АР1.1-К3 | 2025-11-13 | Кладка |  | Перегородка из бетонный камней 80 мм | Корпус 3 |  |  |  | Вертикалное примыкание к ЖБ стенам | м.п. | 0 |  | 0 | 0 |  | м.п. |  |  | Вертикалное примыкание к ЖБ стенам | 1 | 1: 0; 30: 0
мат. | 13АВ-РД-АР1.1-К3 | 2025-11-13 | Кладка | БАЗА | Облицовка ГКЛВ на металокаркасе 27 мм | Корпус 3 |  | м2 |  | Облицовка из ГКЛВ (2 слоя) на штатном металокаркасе (27мм) с заполнением матами по типу "Шумостоп" | м2 | 161.65 |  |  |  |  | м2 |  |  | СВ 4.1 | 1 | 0 | 5.15 | 6.03 | 6.03 | 6.03 | 6.03 | 6.03 | 5.68 | 6.03 | 6.03 | 6.03 | 6.03 | 6.03 | 6.03 | 6.03 | 6.03 | 6.03 | 6.03 | 6.03 | 6.03 | 6.03 | 6.03 | 6.03 | 6.03 | 6.03 | 6.03 | 6.03 | 6.03 | 0 | 0
| 13АВ-РД-АР1.1-К3 | 2025-11-13 | Кладка |  | Облицовка ГКЛВ на металокаркасе 27 мм | Корпус 3 |  | м.п. |  | Примыкание к плите перекрытия | м.п. | 0 |  |  |  |  | м.п. |  |  | Верхнее крепление облицовки СВ 4.1 к перекрытию | 1 | 0 | 1.745 | 2.045 | 2.045 | 2.045 | 2.045 | 2.045 | 1.925 | 2.045 | 2.045 | 2.045 | 2.045 | 2.045 | 2.045 | 2.045 | 2.045 | 2.045 | 2.045 | 2.045 | 2.045 | 2.045 | 2.045 | 2.045 | 2.045 | 2.045 | 2.045 | 2.045 | 2.045 | 0 | 0
| 13АВ-РД-АР1.1-К3 | 2025-11-13 | Кладка |  | Облицовка ГКЛВ на металокаркасе 27 мм | Корпус 3 |  |  |  | Вертикалное примыкание к ЖБ стенам | м.п. | 0 |  |  |  |  | м.п. |  |  | Вертикалное примыкание к ЖБ стенам | 1 | 0 | 2.045 | 2.045 | 2.045 | 2.045 | 2.045 | 2.045 | 2.045 | 2.045 | 2.045 | 2.045 | 2.045 | 2.045 | 2.045 | 2.045 | 2.045 | 2.045 | 2.045 | 2.045 | 2.045 | 2.045 | 2.045 | 2.045 | 2.045 | 2.045 | 2.045 | 2.045 | 2.045 | 0 | 0
мат. | 13АВ-РД-АР1.1-К3 | 2025-11-13 | Кладка | БАЗА | Фахверк СТФ | Корпус 3 |  |  |  | Уголок ГОСТ 8509-93/ С245 ГОСТ 27772-2021 | т | 0 |  |  |  |  | т |  |  | Стф-1 Стф-2 Стф-3 Стф-4 | 1 | 0 | 0 | 0 | 0 | 0 | 0 | 0 | 0 | 0 | 0 | 0 | 0 | 0 | 0 | 0 | 0 | 0 | 0 | 0 | 0 | 0 | 0 | 0 | 0 | 0 | 0 | 0 | 0 | 0 | 0
мат. | 13АВ-РД-АР1.1-К3 | 2025-11-13 | Кладка |  | Фахверк СТФ | Корпус 3 |  |  |  | Лист ГОСТ 19903-2015/ С245 ГОСТ 27772-2021 | т | 0 |  |  |  |  | т |  |  |  | 1 | 0 | 0 | 0 | 0 | 0 | 0 | 0 | 0 | 0 | 0 | 0 | 0 | 0 | 0 | 0 | 0 | 0 | 0 | 0 | 0 | 0 | 0 | 0 | 0 | 0 | 0 | 0 | 0 | 0 | 0

## Корпус 4 кладка НЧ
Р | Р | Р | Р | Р | Р | Р | С | С | Р | Р | Р | Р | Р | Р | Р | Р | Р | С | С | Р | Р | Р | Р | Р | Р | Р | Р | Р | Р | Р | Р | Р | Р | Р | Р | Р | Р | Р | Р
Поз. | Шифр проекта | Дата выдачи РД или ИЗМа | Система | Указать базовый материал | Вид работ | Корпус | Наименование Работ | Ед. изм. работ | Объем работ | Наuменованuе u mехнuческая xapaкmepucmuкa | Ед. изм. (РД) | Кол-во по проекту (последняя версия) | Итого в смету (в ед.изм РД) | Добавлено по запросу площадки (Работы) | Добавлено по запросу площадки (только мат.) | Итого в смету (в ед.изм номенклатур) | Ед. изм. (НОМ.) | Номенклатура | Наименование производителя | Примечание | Коэф. расхода | 1 | 2 | 3 | 4 | 5 | 6 | 7 | 8 | 9 | 10 | 11 | 12 | 13 | 14 | 15 | 16 | 17 | 18
мат. (чтобы материал попал в сводную) | ШИФР (проекта полностью) | Дата выдачи комплекта | Раздел | Материал относительно которого считается объем работ | Состав работ | Номер корпуса | Наименование работ под материал из 1С/договора субподряда |  | Объем работ на базовые материалы | Все харрактеристики со спецификации по материалу | Ед.изм по РД | Кол-во со спецификации | Кол-во по подсчету в ед.изм.РД (Сумма по этажам) |  |  | Итого с коэф.перевода | ед. изм. НОМЕНКЛАТУРЫ | Соответствующая позиции номенклатура | Соответствующее наименование производителя | Доп. информация |  | Кол-во на этаже | Кол-во на этаже | Кол-во на этаже | Кол-во на этаже | Кол-во на этаже | Кол-во на этаже | Кол-во на этаже | Кол-во на этаже | Кол-во на этаже | Кол-во на этаже | Кол-во на этаже | Кол-во на этаже | Кол-во на этаже | Кол-во на этаже | Кол-во на этаже | Кол-во на этаже | Кол-во на этаже | Кол-во на этаже
мат. | 13АВ-РД-АР1.1-К4 | 2025-11-26 | Кладка | БАЗА | Наружные стены D600 250 мм | Корпус 4 |  | м3 |  | Газобетонные блоки D600 толщиной 250 мм, ГОСТ 31359-2007 | м3 | 240.61 |  | 0 | 0 |  | м3 |  |  | СН-1.2 | 1 | 0 | 14.65 | 14.63 | 14.1 | 14.1 | 14.1 | 13.92 | 14.1 | 13.92 | 14.1 | 13.92 | 14.1 | 13.92 | 14.1 | 13.92 | 14.1 | 14.56 | 16.38
| 13АВ-РД-АР1.1-К4 | 2025-08-12 | Кладка |  | Наружные стены D600 250 мм | Корпус 4 |  |  |  | Примыкание к плите перекрытия | м.п. | 0 |  | 0 | 0 |  | м.п. |  |  | Длина стен СН-1.2 | 1 | 0 | 10.916 | 10.916 | 10.916 | 10.916 | 10.916 | 10.916 | 10.916 | 10.916 | 10.916 | 10.916 | 10.916 | 10.916 | 10.916 | 10.916 | 10.916 | 10.916 | 10.916
| 13АВ-РД-АР1.1-К4 | 2025-08-12 | Кладка |  | Наружные стены D600 250 мм | Корпус 4 |  |  |  | Крепление газобетонных блоков к жб стенам | м.п. | 0 |  | 0 | 0 |  | м.п. |  |  | Крепление стен СН-1.2 к железобетоным стенам. Узел А |  | 1: 0
мат. | 13АВ-РД-АР1.1-К4 | 2025-11-26 | Кладка | БАЗА | Внутренние стены D600 200 мм | Корпус 4 |  | м3 |  | Газобетонные блоки D600 толщиной 200 мм, ГОСТ 31359-2007 | м3 | 651.85 |  | 0 | 0 |  | м3 |  |  | СВ-1.0 | 1 | 0 | 38.46 | 38.46 | 38.46 | 38.46 | 38.46 | 38.46 | 38.46 | 38.46 | 38.46 | 38.46 | 38.46 | 38.46 | 38.46 | 38.46 | 38.46 | 38.81 | 36.14
мат. | 13АВ-РД-АР1.1-К4 | 2025-11-26 | Кладка |  | Перемычки внутренних стен D600 200 мм | Корпус 4 |  | т |  | Пластина 50х4 | т |  |  | 0 | 0 |  | т |  |  | ПР-2.1 - 100 шт ПР-2.2 - 33 шт ПР-2.4 -34 шт ПР-2.9 - 17 шт
мат. | 13АВ-РД-АР1.1-К4 | 2025-11-26 | Кладка |  | Перемычки внутренних стен D600 200 мм | Корпус 4 |  | т |  | Уголок 40х5 | т |  |  | 0 | 0 |  | т
мат. | 13АВ-РД-АР1.1-К4 | 2025-11-26 | Кладка |  | Перемычки внутренних стен D600 200 мм | Корпус 4 |  | т |  | Уголок 80х6 ГОСТ 8509-93 | т |  |  | 0 | 0 |  | т
мат. | 13АВ-РД-АР1.1-К4 | 2025-11-26 | Кладка |  | Перемычки внутренних стен D600 200 мм | Корпус 4 |  |  |  | Крепление газобетонных блоков к жб стенам | м.п. | 0 |  | 0 | 0 |  | м.п. |  |  |  | 1 | 1: 0
мат. | 13АВ-РД-АР1.1-К4 | 2025-11-26 | Кладка |  | Перемычки внутренних стен D600 200 мм | Корпус 4 |  |  |  | Примыкание к плите перекрытия | м.п. | 0 |  | 0 | 0 |  | м.п. |  |  |  | 1 | 0 | 73.657 | 73.657 | 73.657 | 73.657 | 73.657 | 73.657 | 73.657 | 73.657 | 73.657 | 73.657 | 73.657 | 73.657 | 73.657 | 73.657 | 73.657 | 67.83 | 59.385
мат. | 13АВ-РД-АР1.1-К4 | 2025-11-26 | Кладка | БАЗА | Внутренние стены D600 250 мм | Корпус 4 |  | м3 |  | Газобетонные блоки D600 толщиной 250 мм, ГОСТ 31359-2007 | м3 | 28.47 |  | 0 | 0 |  | м3 |  |  | СВ-1.1 | 1 | 0 | 1.66 | 1.68 | 1.68 | 1.68 | 1.68 | 1.68 | 1.68 | 1.68 | 1.68 | 1.68 | 1.68 | 1.68 | 1.68 | 1.68 | 1.68 | 1.81 | 1.44
| 13АВ-РД-АР1.1-К4 | 2025-08-12 | Кладка |  | Внутренние стены D600 250 мм | Корпус 4 |  |  |  | Примыкание к плите перекрытия | м.п. | 0 |  | 0 | 0 |  | м.п. |  |  | Верхнее крепление газобетонных блоков СВ-1.1 к перекрытию (узел Б1) | 1 | 0 | 3 | 3 | 3 | 3 | 3 | 3 | 3 | 3 | 3 | 3 | 3 | 3 | 3 | 3 | 3 | 3.1 | 2.5
| 13АВ-РД-АР1.1-К4 | 2025-08-12 | Кладка |  | Внутренние стены D600 250 мм | Корпус 4 |  |  |  | Крепление газобетонных блоков к жб стенам | м.п. | 0 |  | 0 | 0 |  | м.п. |  |  | Крепление стен СВ-1.1 к железобетоным стенам. Узел А |  | 1: 0
мат. | 13АВ-РД-АР1.1-К4 | 2025-08-12 | Кладка |  | Перемычки внутренних стен D600 250 мм | Корпус 4 |  | т |  | Пластина 50х4 | т | [5 empty] | т |  |  | ПР-2.3 - 17 шт ПР - 1.13 - 16 шт ПР - 1.14 - 16 шт
мат. | 13АВ-РД-АР1.1-К4 | 2025-11-26 | Кладка |  | Перемычки внутренних стен D600 250 мм | Корпус 4 |  | т |  | Уголок 40х5 | т | [5 empty] | т
мат. | 13АВ-РД-АР1.1-К4 | 2025-11-26 | Кладка |  | Перемычки внутренних стен D600 250 мм | Корпус 4 |  | т |  | Уголок 80х6 ГОСТ 8509-93 | т | [5 empty] | т
мат. | 13АВ-РД-АР1.1-К4 | 2025-11-26 | Кладка |  | Перемычки внутренних стен D600 250 мм | Корпус 4 |  | шт | 16 | 1ПБ14-1 | шт |  | 16 |  |  | 16 | шт
мат. | 13АВ-РД-АР1.1-К4 | 2025-11-26 | Кладка |  | Перемычки внутренних стен D600 250 мм | Корпус 4 |  | шт | 16 | 1ПБ17-1 | шт |  | 16 |  |  | 16 | шт
мат. | 13АВ-РД-АР1.1-К4 | 2025-11-26 | Кладка | БАЗА | Внутренние стены СКЦ 190 мм | Корпус 4 |  | м3 |  | Камень бетонный полнотелый толщиной 190 мм ГОСТ 6133-2019 | м3 | 18.45 |  | 0 | 0 |  | м3 |  |  | СВ-3.1 | 1 | 0 | 1.15 | 1.15 | 1.15 | 1.15 | 1.15 | 1.15 | 1.15 | 1.15 | 1.15 | 1.15 | 1.15 | 1.15 | 1.15 | 1.15 | 1.15 | 1.15 | 0
| 13АВ-РД-АР1.1-К4 | 2025-08-12 | Кладка |  | Внутренние стены СКЦ 190 мм | Корпус 4 |  |  |  | Примыкание к плите перекрытия | м.п. | 0 |  | 0 | 0 |  | м.п. |  |  | Верхнее крепление блоков СВ-3.1 к перекрытию (узел Ж) | 1 | 0 | 4.45 | 4.45 | 4.45 | 4.45 | 4.45 | 4.45 | 4.45 | 4.45 | 4.45 | 4.45 | 4.45 | 4.45 | 4.45 | 4.45 | 4.45 | 4.45 | 0
| 13АВ-РД-АР1.1-К4 | 2025-08-12 | Кладка |  | Внутренние стены СКЦ 190 мм | Корпус 4 |  |  |  | Крепление каменных блоков к жб стенам | м.п. | 0 |  | 0 | 0 |  | м.п. |  |  | Крепление блоков СВ-3.1 к стенам (узел И) | 1 | 1: 0; 18: 0
мат. | 13АВ-РД-АР1.1-К4 | 2025-11-26 | Кладка | БАЗА | Внутренние стены СКЦ 80 мм | Корпус 4 |  | м2 |  | Камень бетонный полнотелый толщиной 80 мм ГОСТ 6133-2019 | м2 | 2.6 |  | 0 | 0 |  | м2 |  |  | СВ-3.2 | 1 | 0 | 0.6 | 0.6 | 0.6 | 0.6 | 0.6 | 0.6 | 0.6 | 0.6 | 0.6 | 0.6 | 0.6 | 0.6 | 0.6 | 0.6 | 0.6 | 0.68 | 1.43
| 13АВ-РД-АР1.1-К4 | 2025-11-26 | Кладка |  | Внутренние стены СКЦ 80 мм | Корпус 4 |  |  |  | Крепление каменных блоков к жб стенам | м.п. | 0 |  | 0 | 0 |  | м.п. |  |  | Крепление блоков СВ-3.2 к стенам (узел И) | 1 | 1: 0
| 13АВ-РД-АР1.1-К4 | 2025-11-26 | Кладка |  | Внутренние стены СКЦ 190 мм | Корпус 4 |  |  |  | Примыкание к плите перекрытия | м.п. | 0 |  | 0 | 0 |  | м.п. |  |  | Верхнее крепление блоков СВ-3.1 к перекрытию (узел Ж) | 1 | 0 | 3.15 | 3.15 | 3.15 | 3.15 | 3.15 | 3.15 | 3.15 | 3.15 | 3.15 | 3.15 | 3.15 | 3.15 | 3.15 | 3.15 | 3.15 | 3.15 | 4.97
мат. | 13АВ-РД-АР1.1-К4 | 2025-11-26 | Кладка | БАЗА | Шахты | Корпус 4 |  | м2 |  | Газобетонные блоки D600 толщиной 100 мм, ГОСТ 31359-2007 | м2 | 63 |  | 0 | 0 |  | м2 |  |  | СВ-1.4 | 1 | 0 | 3.7 | 3.7 | 3.7 | 3.7 | 3.7 | 3.7 | 3.7 | 3.7 | 3.7 | 3.7 | 3.7 | 3.7 | 3.7 | 3.7 | 3.7 | 4 | 4.2
| 13АВ-РД-АР1.1-К4 | 2025-11-26 | Кладка |  | Шахты | Корпус 4 |  |  |  | Примыкание к плите перекрытия | м.п. | 0 |  | 0 | 0 |  | м.п. |  |  | Верхнее крепление блоков СВ-1.4 к перекрытию (узел Ж) | 1 | 0 | 2.05 | 2.05 | 2.05 | 2.05 | 2.05 | 2.05 | 2.05 | 2.05 | 2.05 | 2.05 | 2.05 | 2.05 | 2.05 | 2.05 | 2.05 | 2.05 | 1.75
| 13АВ-РД-АР1.1-К4 | 2025-11-26 | Кладка |  | Шахты | Корпус 4 |  |  |  | Крепление газобетонных блоков к жб стенам | м.п. | 0 |  | 0 | 0 |  | м.п. |  |  | Крепление блоков СВ-1.4 к жб стене (узел В) | 1 | 1: 0
мат. | 13АВ-РД-АР1.1-К4 | 2025-11-26 | Кладка | БАЗА | Перегородки из влагостойких ПСП | Корпус 4 |  | м2 |  | Силикатные полнотелые влагостойкие пазогребневые плиты (ПСП) толщиной 80 мм ГОСТ 379-2015 | м2 | 3037.8 |  | 0 | 0 |  | м2 |  |  | СВ-2.1 Перегородки санузлов, внутриквартирные шахты | 1 | 0 | 171.7 | 174.7 | 174.7 | 174.913 | 174.913 | 174.913 | 174.913 | 174.864 | 174.913 | 174.913 | 174.913 | 174.913 | 174.913 | 174.913 | 174.913 | 202.9 | 214.858
| 13АВ-РД-АР1.1-К4 | 2025-08-12 | Кладка |  | Перегородки из влагостойких ПСП | Корпус 4 |  |  |  | Примыкание к плите перекрытия | м.п. | 0 |  | 0 | 0 |  | м.п. |  |  | Узел Е1 | 1 | 1: 0
| 13АВ-РД-АР1.1-К4 | 2025-08-12 | Кладка |  | Перегородки из влагостойких ПСП | Корпус 4 |  |  |  | Крепление плит ПСП к жб стенам | м.п. | 0 |  | 0 | 0 |  | м.п. |  |  | Узел В |  | 1: 0
мат. | 13АВ-РД-АР1.1-К4 | 2025-11-26 | Кладка |  | Перемычки ПСП Плит 80 мм |  |  | т |  | Уголок 75х6 | т |  |  | 0 | 0 |  | т |  |  | ПР-2.5 - 184 шт ПР-2.6 - 164 шт ПР-2.7 - 36 шт ПР-2.8 - 32 шт ПР-1.15 - 17 шт
мат. | 13АВ-РД-АР1.1-К4 | 2025-11-26 | Кладка |  | Перемычки ПСП Плит 80 мм |  |  | шт | 17 | 1ПБ14-1 | шт |  | 17 | 0 | 0 | 17 | шт
мат. | 13АВ-РД-АР1.1-К4 | 2025-11-26 | Кладка | БАЗА | Перегородки из ПСП | Корпус 4 |  | м2 |  | Силикатные полнотелые пазогребневые плиты (ПСП) толщиной 80 мм ГОСТ 379-2015 | м2 | 3176.4 |  | 0 | 0 |  | м2 |  |  | СВ-2.2 Межкомнатные перегородки | 1 | 0 | 182.306 | 182.366 | 182.456 | 182.636 | 182.636 | 182.636 | 182.636 | 182.636 | 182.636 | 182.636 | 182.636 | 182.636 | 182.636 | 182.636 | 182.636 | 207.605 | 230.369
| 13АВ-РД-АР1.1-К4 | 2025-11-26 | Кладка |  | Перегородки из ПСП | Корпус 4 |  |  |  | Нижнее крепление плит ПСП к перекрытию | м.п. | 0 |  | 0 | 0 |  | м.п. |  |  | Узел Е2 | 1 | 1: 0
| 13АВ-РД-АР1.1-К4 | 2025-11-26 | Кладка |  | Перегородки из ПСП | Корпус 4 |  |  |  | Примыкание к плите перекрытия | м.п. | 0 |  | 0 | 0 |  | м.п. |  |  | Узел Е1 | 1 | 0 | 70.91 | 70.91 | 70.91 | 70.91 | 70.91 | 70.91 | 70.91 | 70.91 | 70.91 | 70.91 | 70.91 | 70.91 | 70.91 | 70.91 | 70.91 | 73.785 | 77.205
| 13АВ-РД-АР1.1-К4 | 2025-11-26 | Кладка |  | Перегородки из ПСП | Корпус 4 |  |  |  | Крепление плит ПСП к жб стенам | м.п. | 0 |  | 0 | 0 |  | м.п. |  |  | Узел В |  | 1: 0
мат. | 13АВ-РД-АР1.1-К4 | 2025-11-26 | Кладка | БАЗА | Облицовка из ГКЛВ | Корпус 4 |  | м2 |  | Облицовка из ГКЛВ (2 слоя) на штатном металлокаркасе (27 мм) с заполнением матами по типу ""Шумостоп | м2 | 7.9 |  | 0 | 0 |  | м2 |  |  | СВ-1.3 Облицовка на металлокаркасе | 1 | 0 | 7.9 | 7.9 | 7.9 | 7.9 | 7.9 | 7.9 | 7.9 | 7.9 | 7.9 | 7.9 | 7.9 | 7.9 | 7.9 | 7.9 | 7.9 | 7.9 | 7.9
| 13АВ-РД-АР1.1-К4 | 2025-11-26 | Кладка |  | Перегородки из ПСП | Корпус 4 |  |  |  | Примыкание к плите перекрытия | м.п. | 0 |  | 0 | 0 |  | м.п. |  |  | Узел Е1 | 1 | 0 | 2.95 | 2.95 | 2.95 | 2.95 | 2.95 | 2.95 | 2.95 | 2.95 | 2.95 | 2.95 | 2.95 | 2.95 | 2.95 | 2.95 | 2.95 | 2.95 | 2.95
| 13АВ-РД-АР1.1-К4 | 2025-11-26 | Кладка |  | Перегородки из ПСП | Корпус 4 |  |  |  | Крепление плит ПСП к жб стенам | м.п. | 0 |  | 0 | 0 |  | м.п. |  |  | Узел В |  | 0 | 2.67 | 2.67 | 2.67 | 2.67 | 2.67 | 2.67 | 2.67 | 2.67 | 2.67 | 2.67 | 2.67 | 2.67 | 2.67 | 2.67 | 2.67 | 2.67 | 2.67
д

## Корпус 5 кладка НЧ
Р | Р | Р | Р | Р | Р | Р | С | С | Р | Р | Р | Р | Р | Р | Р | Р | Р | С | С | Р | Р | Р | Р | Р | Р | Р | Р | Р | Р | Р | Р | Р | Р | Р | Р | Р
Поз. | Шифр проекта | Дата выдачи РД или ИЗМа | Система | Указать базовый материал | Вид работ | Корпус | Наименование Работ | Ед. изм. работ | Объем работ | Наuменованuе u mехнuческая xapaкmepucmuкa | Ед. изм. (РД) | Кол-во по проекту (последняя версия) | Итого в смету (в ед.изм РД) | Добавлено по запросу площадки (Работы) | Добавлено по запросу площадки (только мат.) | Итого в смету (в ед.изм номенклатур) | Ед. изм. (НОМ.) | Номенклатура | Наименование производителя | Примечание | Коэф. расхода | 1 | 2 | 3 | 4 | 5 | 6 | 7 | 8 | 9 | 10 | 11 | 12 | 13 | 14 | 15 | 16
мат. (чтобы материал попал в сводную) | ШИФР (проекта полностью) | Дата выдачи комплекта | Раздел | Материал относительно которого считается объем работ | Состав работ | Номер корпуса | Наименование работ под материал из 1С/договора субподряда |  | Объем работ на базовые материалы | Все харрактеристики со спецификации по материалу | Ед.изм по РД | Кол-во со спецификации | Кол-во по подсчету в ед.изм.РД (Сумма по этажам) |  |  | Итого с коэф.перевода | ед. изм. НОМЕНКЛАТУРЫ | Соответствующая позиции номенклатура | Соответствующее наименование производителя | Доп. информация |  | Кол-во на этаже | Кол-во на этаже | Кол-во на этаже | Кол-во на этаже | Кол-во на этаже | Кол-во на этаже | Кол-во на этаже | Кол-во на этаже | Кол-во на этаже | Кол-во на этаже | Кол-во на этаже | Кол-во на этаже | Кол-во на этаже | Кол-во на этаже | Кол-во на этаже | Кол-во на этаже
| 13АВ-РД-АР1.1-К5 | 2025-12-01 | Кладка | БАЗА | Зашивка по типу С625 толщиной 50 мм | Корпус 5 |  | м2 |  | Зашивка по типу С625 из 1 слоя ГВЛ (12,5 мм) и стального каркаса с шириной профиля 27мм c заполнением минераловатными плитами | м2 | 106.9 | 106.9 | 0 | 0 |  | м2 |  |  | ГВ-1.4 | 1 | 0 | 13.4 | 13.4 | 13.4 | 13.4 | 13.4 | 13.4 | 13.4 | 13.4 | 0 | 0 | 0 | 0 | 0 | 0
| 13АВ-РД-АР1.1-К5 | 2025-12-01 | Кладка |  | Зашивка по типу С625 толщиной 50 мм | Корпус 5 |  | п.м. |  | Примыкание к плите перекрытия | п.м. | 0 |  | 0 | 0 |  | п.м. |  |  | Примыкание к плите перекрытия ГВ-1.4 | 1 | 0 | 4.53 | 4.53 | 4.53 | 4.53 | 4.53 | 4.53 | 4.53 | 4.53 | 0 | 0 | 0 | 0 | 0 | 0 | 0
| 13АВ-РД-АР1.1-К5 | 2025-12-01 | Кладка |  | Зашивка по типу С625 толщиной 50 мм | Корпус 5 |  | п.м. |  | Примыкание к ЖБ стенам | п.м. | 0 |  | 0 | 0 |  | п.м. |  |  | Примыкание к ЖБ стенам ГВ-1.4 | 1 | 0 | 2.95 | 2.95 | 2.95 | 2.95 | 2.95 | 2.95 | 2.95 | 2.95 | 0 | 0 | 0 | 0 | 0 | 0 | 0
мат. | 13АВ-РД-АР1.1-К5 | 2025-12-01 | Кладка | БАЗА | Внутренние стены D600 200 мм | Корпус 5 |  | м3 |  | Газобетонный блок, толщиной 200мм, D600 | м3 | 739.11 |  | 0 | 0 |  | м3 |  |  | СВ-1.2 | 1 | 0 | 54.02 | 54.5 | 54.5 | 54.48 | 54.48 | 54.48 | 54.48 | 54.11 | 53.48 | 53.56 | 53.58 | 52.06 | 59.18 | 32.18
мат. | 13АВ-РД-АР1.1-К5 | 2025-12-01 | Кладка |  | Внутренние стены D600 200 мм | Корпус 5 |  |  |  | Арматура 8 А500С | м.п. | 0 |  | 0 | 0 |  | т |  |  | Соединения газобетон-газобетон (Г, Т). Узел К |  | 1: 0
мат. | 13АВ-РД-АР1.1-К5 | 2025-12-01 | Кладка |  | Внутренние стены D600 200 мм | Корпус 5 |  |  |  | Базальтовая сетка для армирования кладки | м2 | 0 |  | 0 | 0 |  | м2 |  |  | Армирование кладки СВ1.2 через каждые 3 ряда | 1 | 1: 0
мат. | 13АВ-РД-АР1.1-К5 | 2025-12-01 | Кладка |  | Внутренние стены D600 200 мм | Корпус 5 |  |  |  | Цементно-песчаный раствор М100 | м3 | 0 |  | 0 | 0 |  | м3 |  |  | Подушка под стену СВ-1.2 Узел Б2 | 1 | 1: 0
мат. | 13АВ-РД-АР1.1-К5 | 2025-12-01 | Кладка |  | Внутренние стены D600 200 мм | Корпус 5 |  |  |  | Вибродемпфирующая вставка по типу "Вибросил" 50 мм | м3 | 0 |  | 0 | 0 |  | м3 |  |  | Примечания п.4. Есть решение по замене на минвату, вилотерм и герметик Технониколь ПУ, направлено на рассмотрение проектировщикам | 1 | 1: 0
| 13АВ-РД-АР1.1-К5 | 2025-12-01 | Кладка |  | Внутренние стены D600 200 мм | Корпус 5 |  |  |  | Примыкание к плите перекрытия | м.п. | 0 |  | 0 | 0 |  | м.п. |  |  | Верхнее крепление газобетонных блоков СВ-1.2 к перекрытию (узел Б1) | 1 | 0 | 106.085 | 106.085 | 106.085 | 106.085 | 106.085 | 106.085 | 106.085 | 106.085 | 109.25 | 109.25 | 109.25 | 101.26 | 101.83 | 52.315
мат. | 13АВ-РД-АР1.1-К5 | 2025-12-01 | Кладка |  | Внутренние стены D600 200 мм | Корпус 5 |  |  |  | Уголок 75х50х5 ГОСТ 8510-86 | м.п. | 0 |  | 0 | 0 |  | т |  |  | Материал крепления газобетонных блоков СВ-1.2 к перекрытию (узел Б1) | 0.00479 | 1: 0
мат. | 13АВ-РД-АР1.1-К5 | 2025-12-01 | Кладка |  | Внутренние стены D600 200 мм | Корпус 5 |  |  |  | Грунтовка ГФ-021 | м2 | 0 |  | 0 | 0 |  | кг |  |  | АКЗ металла (посчитано на 242,45 м.п. уголка) | 0.2 | 1: 0
мат. | 13АВ-РД-АР1.1-К5 | 2025-12-01 | Кладка |  | Внутренние стены D600 200 мм | Корпус 5 |  |  |  | Эмаль ПФ-115 | м2 | 0 |  | 0 | 0 |  | кг |  |  | АКЗ металла (посчитано на 242,45 м.п. уголка) | 0.3 | 1: 0
мат. | 13АВ-РД-АР1.1-К5 | 2025-12-01 | Кладка |  | Внутренние стены D600 200 мм | Корпус 5 |  |  |  | Минераловатные плиты средней жесткости р=37-45 кг/м³, λ=0,039 Вт/м°С | м3 | 0 |  | 0 | 0 |  | м3 |  |  | Материал крепления газобетонных блоков СВ-1.2 к перекрытию (узел Б1) | 1 | 1: 0
мат. | 13АВ-РД-АР1.1-К5 | 2025-12-01 | Кладка |  | Внутренние стены D600 200 мм | Корпус 5 |  |  |  | Цементно-песчаный раствор М100 | м3 | 0 |  | 0 | 0 |  | м3 |  |  | Материал крепления газобетонных блоков СВ-1.2 к перекрытию (узел Б1) | 1 | 1: 0
мат. | 13АВ-РД-АР1.1-К5 | 2025-12-01 | Кладка |  | Внутренние стены D600 200 мм | Корпус 5 |  |  |  | Анкер М6х65 | шт | 0 |  | 0 | 0 |  | шт |  |  | Материал крепления газобетонных блоков СВ-1.2 к перекрытию (узел Б1) | 1 | 1: 0
| 13АВ-РД-АР1.1-К5 | 2025-12-01 | Кладка |  | Внутренние стены D600 200 мм | Корпус 5 |  |  |  | Крепление газобетонных блоков к жб стенам | м.п. | 0 |  | 0 | 0 |  | м.п. |  |  | Крепление блоков СВ-1.2 к стенам (узел А) | 1 | 1: 0
мат. | 13АВ-РД-АР1.1-К5 | 2025-12-01 | Кладка |  | Внутренние стены D600 200 мм | Корпус 5 |  |  |  | Клеевой раствор | м3 | 0 |  | 0 | 0 |  | м3 |  |  | Материал крепления блоков СВ-1.2 к стенам (узел А) | 1 | 1: 0
мат. | 13АВ-РД-АР1.1-К5 | 2025-12-01 | Кладка |  | Внутренние стены D600 200 мм | Корпус 5 |  |  |  | Перфорированная оцинкованная полоса 1,5х30 мм | м.п. | 0 |  | 0 | 0 |  | м.п. |  |  | Материал крепления блоков СВ-1.2 к стенам (узел А) | 1 | 1: 0
мат. | 13АВ-РД-АР1.1-К5 | 2025-12-01 | Кладка |  | Внутренние стены D600 200 мм | Корпус 5 |  |  |  | Дюбель гвоздь 5х50 | шт | 0 |  | 0 | 0 |  | шт |  |  | Материал крепления блоков СВ-1.2 к стенам (узел А) | 1 | 1: 0
мат. | 13АВ-РД-АР1.1-К5 | 2025-12-01 | Кладка |  | Внутренние стены D600 200 мм | Корпус 5 |  |  |  | Дюбель гвоздь 5х100 | шт | 0 |  | 0 | 0 |  | шт |  |  | Материал крепления блоков СВ-1.2 к стенам (узел А) | 1 | 1: 0
мат. | 13АВ-РД-АР1.1-К5 | 2025-12-01 | Кладка | БАЗА | Перемычки внутренних стен D600 200 мм | Корпус 5 |  |  |  | Пластина 50x4 (L=100мм) | т |  |  | 0 | 0 |  | т |  |  | ПР-1 - 77 штук ПР-16 - 14 штук ПР-15 - 2 штук ПР-2 -66 штук ПР-3 - 25 штук ПР-4 - 14 штук
мат. | 13АВ-РД-АР1.1-К5 | 2025-12-01 | Кладка | БАЗА | Перемычки внутренних стен D600 200 мм | Корпус 5 |  |  |  | Уголок 40x5 | т |  |  | 0 | 0 |  | т
мат. | 13АВ-РД-АР1.1-К5 | 2025-12-01 | Кладка | БАЗА | Перемычки внутренних стен D600 200 мм | Корпус 5 |  |  |  | Уголок 80х6 | т |  |  | 0 | 0 |  | т
мат. | 13АВ-РД-АР1.1-К5 | 2025-12-01 | Кладка | БАЗА | Перемычки внутренних стен D600 200 мм | Корпус 5 |  |  |  | Анкер-шпилька Hilti HST M10х100 | шт |  |  | 0 | 0 |  | шт
мат. | 13АВ-РД-АР1.1-К5 | 2025-12-01 | Кладка |  | Перемычки внутренних стен D600 200 мм | Корпус 5 |  |  |  | Грунтовка ГФ-021 | м2 | 0 |  | 0 | 0 |  | кг |  |  | АКЗ металла перемычек 2.1 - 2.4 | 0.2 | 1: 0
мат. | 13АВ-РД-АР1.1-К5 | 2025-12-01 | Кладка |  | Перемычки внутренних стен D600 200 мм | Корпус 5 |  |  |  | Эмаль ПФ-115 | м2 | 0 |  | 0 | 0 |  | кг |  |  | АКЗ металла перемычек 2.1 - 2.4 | 0.3 | 1: 0
мат. | 13АВ-РД-АР1.1-К5 | 2025-12-01 | Кладка | БАЗА | Внутренние стены D600 100 мм | Корпус 5 |  | м2 |  | Газобетонный блок, толщиной 100мм, D600 | м2 | 284.4 |  | 0 | 0 |  | м2 |  |  | СВ-1.4 | 1 | 0 | 0 | 0 | 0 | 0 | 0 | 0 | 0 | 0 | 0 | 0 | 0 | 0 | 0 | 0
мат. | 13АВ-РД-АР1.1-К5 | 2025-12-01 | Кладка |  | Внутренние стены D600 100 мм | Корпус 5 |  |  |  | Базальтовая сетка для армирования кладки | м2 | 0 |  | 0 | 0 |  | м2 |  |  | Армирование кладки СВ1.4 через каждые 3 ряда | 1 | 0 | 0 | 0 | 0 | 0 | 0 | 0 | 0 | 0 | 0 | 0 | 0 | 0 | 0 | 0
мат. | 13АВ-РД-АР1.1-К5 | 2025-12-01 | Кладка |  | Внутренние стены D600 100 мм | Корпус 5 |  |  |  | Цементно-песчаный раствор М100 | м3 | 0 |  | 0 | 0 |  | м3 |  |  | Подушка под стену СВ-1.4 Узел Б2 | 1 | 0 | 0 | 0 | 0 | 0 | 0 | 0 | 0 | 0 | 0 | 0 | 0 | 0 | 0 | 0
| 13АВ-РД-АР1.1-К5 | 2025-12-01 | Кладка |  | Внутренние стены D600 100 мм | Корпус 5 |  |  |  | Примыкание к плите перекрытия | м.п. | 0 | 69.7248 | 0 | 0 |  | м.п. |  |  | Верхнее крепление газобетонных блоков СВ-1.4 к перекрытию (узел Б1) | 1 | 0 | 0 | 0 | 0 | 0 | 0 | 0 | 0 | 0 | 0 | 0 | 0 | 0 | 0 | 0
мат. | 13АВ-РД-АР1.1-К5 | 2025-12-01 | Кладка |  | Внутренние стены D600 100 мм | Корпус 5 |  |  |  | Перфорированная оцинкованная полоса 0,75х20 мм | м.п. | 0 |  | 0 | 0 |  | м.п. |  |  |  | 1 | 0 | 0 | 0 | 0 | 0 | 0 | 0 | 0 | 0 | 0 | 0 | 0 | 0 | 0 | 0
мат. | 13АВ-РД-АР1.1-К5 | 2025-12-01 | Кладка |  | Внутренние стены D600 100 мм | Корпус 5 |  |  |  | Минераловатные плиты средней жесткости р=37-45 кг/м³, λ=0,039 Вт/м°С | м3 | 0 |  | 0 | 0 |  | м3 |  |  |  | 1 | 0 | 0 | 0 | 0 | 0 | 0 | 0 | 0 | 0 | 0 | 0 | 0 | 0 | 0 | 0
мат. | 13АВ-РД-АР1.1-К5 | 2025-12-01 | Кладка |  | Внутренние стены D600 100 мм | Корпус 5 |  |  |  | Цементно-песчаный раствор М100 | м3 | 0 |  | 0 | 0 |  | м3 |  |  | Узел Б1 верхнее примыкание стены к плите перекрытия | 1 | 0 | 0 | 0 | 0 | 0 | 0 | 0 | 0 | 0 | 0 | 0 | 0 | 0 | 0 | 0
мат. | 13АВ-РД-АР1.1-К5 | 2025-12-01 | Кладка |  | Внутренние стены D600 100 мм | Корпус 5 |  |  |  | Дюбель гвоздь 6х40 | шт | 0 |  | 0 | 0 |  | шт |  |  |  | 1 | 0 | 0 | 0 | 0 | 0 | 0 | 0 | 0 | 0 | 0 | 0 | 0 | 0 | 0 | 0
| 13АВ-РД-АР1.1-К5 | 2025-12-01 | Кладка |  | Внутренние стены D600 100 мм | Корпус 5 |  |  |  | Крепление газобетонных блоков к жб стенам | м.п. | 0 |  | 0 | 0 |  | м.п. |  |  | СВ-1.4 Узел В | 1 | 0 | 0 | 0 | 0 | 0 | 0 | 0 | 0 | 0 | 0 | 0 | 0 | 0 | 0 | 0
мат. | 13АВ-РД-АР1.1-К5 | 2025-12-01 | Кладка |  | Внутренние стены D600 100 мм | Корпус 5 |  |  |  | Цементно-песчаный раствор М100 | м3 | 0 |  | 0 | 0 |  | м3 |  |  |  | 1 | 0 | 0 | 0 | 0 | 0 | 0 | 0 | 0 | 0 | 0 | 0 | 0 | 0 | 0 | 0
мат. | 13АВ-РД-АР1.1-К5 | 2025-12-01 | Кладка |  | Внутренние стены D600 100 мм | Корпус 5 |  |  |  | Скоба С1 | шт | 0 |  | 0 | 0 |  | шт |  |  |  | 1 | 0 | 0 | 0 | 0 | 0 | 0 | 0 | 0 | 0 | 0 | 0 | 0 | 0 | 0 | 0
мат. | 13АВ-РД-АР1.1-К5 | 2025-12-01 | Кладка |  | Внутренние стены D600 100 мм | Корпус 5 |  |  |  | Дюбель гвоздь 5х50 | шт | 0 |  | 0 | 0 |  | шт |  |  |  | 1 | 0 | 0 | 0 | 0 | 0 | 0 | 0 | 0 | 0 | 0 | 0 | 0 | 0 | 0 | 0
мат. | 13АВ-РД-АР1.1-К5 | 2025-12-01 | Кладка |  | Внутренние стены D600 100 мм | Корпус 5 |  |  |  | Дюбель гвоздь 5х100 | шт | 0 |  | 0 | 0 |  | шт |  |  |  | 1 | 0 | 0 | 0 | 0 | 0 | 0 | 0 | 0 | 0 | 0 | 0 | 0 | 0 | 0 | 0
мат. | 13АВ-РД-АР1.1-К5 | 2025-12-01 | Кладка | БАЗА | Стены шахты D600 100 мм | Корпус 5 |  | м2 |  | Газобетонный блок, толщиной 100мм, D600 | м2 | 136.9 |  | 0 | 0 |  | м2 |  |  | СВ-1.4 | 1 | 0 | 8.2 | 10.5 | 10.5 | 10.5 | 10.5 | 10.5 | 9.1 | 10.5 | 10.5 | 10.5 | 10.5 | 10.5 | 11.6 | 3.2
мат. | 13АВ-РД-АР1.1-К5 | 2025-12-01 | Кладка |  | Стены шахты D600 100 мм | Корпус 5 |  |  |  | Базальтовая сетка для армирования кладки | м2 | 0 |  | 0 | 0 |  | м2 |  |  | Армирование кладки СВ1.4 через каждые 3 ряда | 1 | 1: 0
мат. | 13АВ-РД-АР1.1-К5 | 2025-12-01 | Кладка |  | Стены шахты D600 100 мм | Корпус 5 |  |  |  | Цементно-песчаный раствор М100 | м3 | 0 |  | 0 | 0 |  | м3 |  |  | Подушка под стену СВ-1.4 Узел Б2 | 1 | 1: 0
| 13АВ-РД-АР1.1-К5 | 2025-12-01 | Кладка |  | Стены шахты D600 100 мм | Корпус 5 |  |  |  | Примыкание к плите перекрытия | м.п. |  |  | 0 | 0 |  | м.п. |  |  | Верхнее крепление газобетонных блоков СВ-1.4 к перекрытию (узел Б1) | 1 | 0 | 9.299 | 9.353 | 9.31 | 9.31 | 9.31 | 9.31 | 9.31 | 9.31 | 9.41 | 9.41 | 9.41 | 9.31 | 9.36 | 6.701
мат. | 13АВ-РД-АР1.1-К5 | 2025-12-01 | Кладка |  | Стены шахты D600 100 мм | Корпус 5 |  |  |  | Перфорированная оцинкованная полоса 0,75х20 мм | м.п. | 0 |  | 0 | 0 |  | м.п. |  |  |  | 1 | 1: 0
мат. | 13АВ-РД-АР1.1-К5 | 2025-12-01 | Кладка |  | Стены шахты D600 100 мм | Корпус 5 |  |  |  | Минераловатные плиты средней жесткости р=37-45 кг/м³, λ=0,039 Вт/м°С | м3 | 0 |  | 0 | 0 |  | м3 |  |  |  | 1 | 1: 0
мат. | 13АВ-РД-АР1.1-К5 | 2025-12-01 | Кладка |  | Стены шахты D600 100 мм | Корпус 5 |  |  |  | Цементно-песчаный раствор М100 | м3 | 0 |  | 0 | 0 |  | м3 |  |  | Узел Б1 верхнее примыкание стены к плите перекрытия | 1 | 1: 0
мат. | 13АВ-РД-АР1.1-К5 | 2025-12-01 | Кладка |  | Стены шахты D600 100 мм | Корпус 5 |  |  |  | Дюбель гвоздь 6х40 | шт | 0 |  | 0 | 0 |  | шт |  |  |  | 1 | 1: 0
мат. | 13АВ-РД-АР1.1-К5 | 2025-12-01 | Кладка | БАЗА | Перемычки внутренних стен D600 100 мм | Корпус 5 |  |  |  | Уголок 75х6 (L=1250мм) | т |  |  | 0 | 0 |  | т |  |  | ПР-9 - 22 шт ПР-10 - 5 шт ПР-17 - 13 шт
мат. | 13АВ-РД-АР1.1-К5 | 2025-12-01 | Кладка | БАЗА | Перемычки внутренних стен D600 100 мм | Корпус 5 |  |  |  | Уголок 40х4 (L=1400мм) | т |  |  | 0 | 0 |  | т
| 13АВ-РД-АР1.1-К5 | 2025-12-01 | Кладка |  | Стены шахты D600 100 мм | Корпус 5 |  |  |  | Крепление газобетонных блоков к жб стенам | м.п. | 0 |  | 0 | 0 |  | м.п. |  |  | СВ-1.4 Узел В | 1 | 1: 0
мат. | 13АВ-РД-АР1.1-К5 | 2025-12-01 | Кладка |  | Стены шахты D600 100 мм | Корпус 5 |  |  |  | Цементно-песчаный раствор М100 | м3 | 0 |  | 0 | 0 |  | м3 |  |  |  | 1 | 1: 0
мат. | 13АВ-РД-АР1.1-К5 | 2025-12-01 | Кладка |  | Стены шахты D600 100 мм | Корпус 5 |  |  |  | Скоба С1 | шт | 0 |  | 0 | 0 |  | шт |  |  |  | 1 | 1: 0
мат. | 13АВ-РД-АР1.1-К5 | 2025-12-01 | Кладка |  | Стены шахты D600 100 мм | Корпус 5 |  |  |  | Дюбель гвоздь 5х50 | шт | 0 |  | 0 | 0 |  | шт |  |  |  | 1 | 1: 0
мат. | 13АВ-РД-АР1.1-К5 | 2025-12-01 | Кладка |  | Стены шахты D600 100 мм | Корпус 5 |  |  |  | Дюбель гвоздь 5х100 | шт | 0 |  | 0 | 0 |  | шт |  |  |  | 1 | 1: 0
мат. | 13АВ-РД-АР1.1-К5 | 2025-12-01 | Кладка | БАЗА | Трассировки газобетонный блок D600 | Корпус 5 |  | м2 |  | Внутренняя стена из газобетонных блоков, толщиной 100мм, D600 на клеевом растворе М100 на высоту 620 мм от ур. ж/б плиты | м2 | 10 |  | 0 | 0 |  | м2 |  |  | СВ-1.5 | 1 | 0 | 0 | 0 | 0 | 0 | 0 | 0 | 0 | 0 | 0 | 0 | 0 | 0 | 0 | 0
мат. | 13АВ-РД-АР1.1-К5 | 2025-12-01 | Кладка |  | Трассировки газобетонный блок D600 | Корпус 5 |  |  |  | Цементно-песчаный раствор М100 | м3 | 0 |  | 0 | 0 |  | м3 |  |  |  | 1 | 0 | 0 | 0 | 0 | 0 | 0 | 0 | 0 | 0 | 0 | 0 | 0 | 0 | 0 | 0
мат. | 13АВ-РД-АР1.1-К5 | 2025-12-01 | Кладка | БАЗА | Перегородки из влагостойких ПСП | Корпус 5 |  | м2 |  | Силикатные полнотелые влагостойкие пазогребневые плиты (ПСП) толщиной 80 мм ГОСТ 379-2015 | м2 | 3175.3 |  | 0 | 0 |  | м2 |  |  | СВ-2.1 | 1 | 0 | 226.6 | 230.7 | 230.7 | 230.5 | 229.8 | 230.4 | 230.4 | 230.2 | 246.1 | 248.9 | 249.7 | 223.9 | 257.7 | 109.5
| 13АВ-РД-АР1.1-К5 | 2025-12-01 | Кладка |  | Перегородки из влагостойких ПСП | Корпус 5 |  |  |  | Нижнее крепление плит ПСП к перекрытию | м.п. | 0 |  | 0 | 0 |  | м.п. |  |  | Узел Е2 | 1 | 1: 0
мат. | 13АВ-РД-АР1.1-К5 | 2025-12-01 | Кладка |  | Перегородки из влагостойких ПСП | Корпус 5 |  |  |  | Гипсовый клей | м3 | 0 |  | 0 | 0 |  | м3 |  |  | Подушка под стену СВ-2.1 Узел Е2 | 1 | 1: 0
мат. | 13АВ-РД-АР1.1-К5 | 2025-12-01 | Кладка |  | Перегородки из влагостойких ПСП | Корпус 5 |  |  |  | Скоба С1 | шт | 0 |  | 0 | 0 |  | шт |  |  | Материал нижнего крепления блоков СВ-2.1 к перекрытию (узел Е2) | 1 | 1: 0
мат. | 13АВ-РД-АР1.1-К5 | 2025-12-01 | Кладка |  | Перегородки из влагостойких ПСП | Корпус 5 |  |  |  | Шуруп самонарезающий длиной 35 мм | шт | 0 |  | 0 | 0 |  | шт |  |  | Материал нижнего крепления блоков СВ-2.1 к перекрытию (узел Е2) | 1 | 1: 0
мат. | 13АВ-РД-АР1.1-К5 | 2025-12-01 | Кладка |  | Перегородки из влагостойких ПСП | Корпус 5 |  |  |  | Дюбель гвоздь 6х40 | шт | 0 |  | 0 | 0 |  | шт |  |  | Материал нижнего крепления блоков СВ-2.1 к перекрытию (узел Е2) | 1 | 1: 0
| 13АВ-РД-АР1.1-К5 | 2025-12-01 | Кладка |  | Перегородки из влагостойких ПСП | Корпус 5 |  |  |  | Примыкание к плите перекрытия | м.п. | 0 |  | 0 | 0 |  | м.п. |  |  | Узел Е1 | 1 | 0 | 88.685 | 88.685 | 88.685 | 88.685 | 88.685 | 88.685 | 88.685 | 88.685 | 96.05 | 96.05 | 96.05 | 86.48 | 87.09 | 36.17
мат. | 13АВ-РД-АР1.1-К5 | 2025-12-01 | Кладка |  | Перегородки из влагостойких ПСП | Корпус 5 |  |  |  | Гипсовый клей | м3 | 0 |  | 0 | 0 |  | м3 |  |  | Материал верхнего крепления блоков СВ-2.1 к перекрытию (узел Е1) | 1 | 1: 0
мат. | 13АВ-РД-АР1.1-К5 | 2025-12-01 | Кладка |  | Перегородки из влагостойких ПСП | Корпус 5 |  |  |  | Скоба С1 | шт | 0 |  | 0 | 0 |  | шт |  |  | Материал верхнего крепления блоков СВ-2.1 к перекрытию (узел Е1) | 1 | 1: 0
мат. | 13АВ-РД-АР1.1-К5 | 2025-12-01 | Кладка |  | Перегородки из влагостойких ПСП | Корпус 5 |  |  |  | Шуруп самонарезающий длиной 35 мм | шт | 0 |  | 0 | 0 |  | шт |  |  | Материал верхнего крепления блоков СВ-2.1 к перекрытию (узел Е1) | 1 | 1: 0
| 13АВ-РД-АР1.1-К5 | 2025-12-01 | Кладка |  | Перегородки из влагостойких ПСП | Корпус 5 |  |  |  | Крепление плит ПСП к жб стенам | м.п. | 0 |  | 0 | 0 |  | м.п. |  |  | Узел В |  | 1: 0
мат. | 13АВ-РД-АР1.1-К5 | 2025-12-01 | Кладка |  | Перегородки из влагостойких ПСП | Корпус 5 |  |  |  | Гипсовый клей | м3 | 0 |  | 0 | 0 |  | м3 |  |  | Материал крепления блоков СВ-2.1 к стенам (узел В) | 1 | 1: 0
мат. | 13АВ-РД-АР1.1-К5 | 2025-12-01 | Кладка |  | Перегородки из влагостойких ПСП | Корпус 5 |  |  |  | Скоба С1 | шт | 0 |  | 0 | 0 |  | шт |  |  | Материал крепления блоков СВ-2.1 к стенам (узел В) | 1 | 1: 0
мат. | 13АВ-РД-АР1.1-К5 | 2025-12-01 | Кладка |  | Перегородки из влагостойких ПСП | Корпус 5 |  |  |  | Шуруп самонарезающий длиной 35 мм | шт | 0 |  | 0 | 0 |  | шт |  |  | Материал крепления блоков СВ-2.1 к стенам (узел В) | 1 | 1: 0
мат. | 13АВ-РД-АР1.1-К5 | 2025-12-01 | Кладка |  | Перегородки из влагостойких ПСП | Корпус 5 |  |  |  | Дюбель гвоздь 6х40 | шт | 0 |  | 0 | 0 |  | шт |  |  | Материал крепления блоков СВ-2.1 к стенам (узел В) | 1 | 1: 0
мат. | 13АВ-РД-АР1.1-К5 | 2025-12-01 | Кладка |  | Перемычки перегородок из влагостойких ПСП | Корпус 5 |  |  |  | Уголок 40х4 (L=1150мм) | т | [5 empty] | т |  |  | ПР-5 -57 штук ПР-18 6 штук
мат. | 13АВ-РД-АР1.1-К5 | 2025-12-01 | Кладка |  | Перемычки перегородок из влагостойких ПСП | Корпус 5 |  |  |  | Уголок 80х6 (L=80мм) | т | [5 empty] | т
мат. | 13АВ-РД-АР1.1-К5 | 2025-12-01 | Кладка | БАЗА | Перемычки перегородок из ПСП | Корпус 5 |  | м2 |  | Силикатные полнотелые пазогребневые плиты (ПСП) толщиной 80 мм ГОСТ 379-2015 | м2 | 2949.1 |  | 0 | 0 |  | м2 |  |  | СВ-2.2 | 1 | 0 | 206.5 | 207 | 207 | 207 | 206.9 | 207 | 207 | 207 | 223.4 | 223.7 | 223.8 | 221.3 | 257.8 | 153.8
| 13АВ-РД-АР1.1-К5 | 2025-12-01 | Кладка |  | Перегородки из влагостойких ПСП | Корпус 5 |  |  |  | Нижнее крепление плит ПСП к перекрытию | м.п. | 0 |  | 0 | 0 |  | м.п. |  |  | Узел Е2 | 1 | 1: 0
мат. | 13АВ-РД-АР1.1-К5 | 2025-12-01 | Кладка |  | Перегородки из влагостойких ПСП | Корпус 5 |  |  |  | Гипсовый клей | м3 | 0 |  | 0 | 0 |  | м3 |  |  | Подушка под стену СВ-2.2 Узел Е2 | 1 | 1: 0
мат. | 13АВ-РД-АР1.1-К5 | 2025-12-01 | Кладка |  | Перегородки из влагостойких ПСП | Корпус 5 |  |  |  | Скоба С1 | шт | 0 |  | 0 | 0 |  | шт |  |  | Материал нижнего крепления блоков СВ-2.2 к перекрытию (узел Е2) | 1 | 1: 0
мат. | 13АВ-РД-АР1.1-К5 | 2025-12-01 | Кладка |  | Перегородки из влагостойких ПСП | Корпус 5 |  |  |  | Шуруп самонарезающий длиной 35 мм | шт | 0 |  | 0 | 0 |  | шт |  |  | Материал нижнего крепления блоков СВ-2.2 к перекрытию (узел Е2) | 1 | 1: 0
мат. | 13АВ-РД-АР1.1-К5 | 2025-12-01 | Кладка |  | Перегородки из влагостойких ПСП | Корпус 5 |  |  |  | Дюбель гвоздь 6х40 | шт | 0 |  | 0 | 0 |  | шт |  |  | Материал нижнего крепления блоков СВ-2.2 к перекрытию (узел Е2) | 1 | 1: 0
| 13АВ-РД-АР1.1-К5 | 2025-12-01 | Кладка |  | Перемычки перегородок из ПСП | Корпус 5 |  |  |  | Примыкание к плите перекрытия | м.п. | 0 |  | 0 | 0 |  | м.п. |  |  | Узел Е1 | 1 | 0 | 87.11 | 87.11 | 87.11 | 87.11 | 87.11 | 87.11 | 87.11 | 87.11 | 95.7 | 95.824 | 95.95 | 97.434 | 99.415 | 54.655
мат. | 13АВ-РД-АР1.1-К5 | 2025-12-01 | Кладка |  | Перегородки из влагостойких ПСП | Корпус 5 |  |  |  | Гипсовый клей | м3 | 0 |  | 0 | 0 |  | м3 |  |  | Материал верхнего крепления блоков СВ-2.2 к перекрытию (узел Е1) | 1 | 1: 0; 10: 95
мат. | 13АВ-РД-АР1.1-К5 | 2025-12-01 | Кладка |  | Перегородки из влагостойких ПСП | Корпус 5 |  |  |  | Скоба С1 | шт | 0 |  | 0 | 0 |  | шт |  |  | Материал верхнего крепления блоков СВ-2.2 к перекрытию (узел Е1) | 1 | 1: 0
мат. | 13АВ-РД-АР1.1-К5 | 2025-12-01 | Кладка |  | Перегородки из влагостойких ПСП | Корпус 5 |  |  |  | Шуруп самонарезающий длиной 35 мм | шт | 0 |  | 0 | 0 |  | шт |  |  | Материал верхнего крепления блоков СВ-2.2 к перекрытию (узел Е1) | 1 | 1: 0
мат. | 13АВ-РД-АР1.1-К5 | 2025-12-01 | Кладка |  | Перегородки из влагостойких ПСП | Корпус 5 |  |  |  | Дюбель гвоздь 6х40 | шт | 0 |  | 0 | 0 |  | шт |  |  | Материал верхнего крепления блоков СВ-2.2 к перекрытию (узел Е1) | 1 | 1: 0
мат. | 13АВ-РД-АР1.1-К5 | 2025-12-01 | Кладка |  | Перемычки перегородок из ПСП | Корпус 5 |  |  |  | Анкер-шпилька Hilti HST M 10х100 | шт
мат. | 13АВ-РД-АР1.1-К5 | 2025-12-01 | Кладка |  | Перемычки перегородок из ПСП | Корпус 5 |  |  |  | Уголок 40х4 | т | [5 empty] | т |  |  | ПР-6 156 шт ПР-7 -8 шт ПР-8 -4 шт
мат. | 13АВ-РД-АР1.1-К5 | 2025-12-01 | Кладка |  | Перемычки перегородок из ПСП | Корпус 5 |  |  |  | Крепление плит ПСП к жб стенам | м.п. | 0 |  | 0 | 0 |  | м.п. |  |  | Узел В |  | 1: 0
мат. | 13АВ-РД-АР1.1-К5 | 2025-12-01 | Кладка |  | Перегородки из влагостойких ПСП | Корпус 5 |  |  |  | Гипсовый клей | м3 | 0 |  | 0 | 0 |  | м3 |  |  | Материал крепления блоков СВ-2.2 к стенам (узел В) | 1 | 1: 0
мат. | 13АВ-РД-АР1.1-К5 | 2025-12-01 | Кладка |  | Перегородки из влагостойких ПСП | Корпус 5 |  |  |  | Скоба С1 | шт | 0 |  | 0 | 0 |  | шт |  |  | Материал крепления блоков СВ-2.2 к стенам (узел В) | 1 | 1: 0
мат. | 13АВ-РД-АР1.1-К5 | 2025-12-01 | Кладка |  | Перегородки из влагостойких ПСП | Корпус 5 |  |  |  | Шуруп самонарезающий длиной 35 мм | шт | 0 |  | 0 | 0 |  | шт |  |  | Материал крепления блоков СВ-2.2 к стенам (узел В) | 1 | 1: 0
мат. | 13АВ-РД-АР1.1-К5 | 2025-12-01 | Кладка |  | Перегородки из влагостойких ПСП | Корпус 5 |  |  |  | Дюбель гвоздь 6х40 | шт | 0 |  | 0 | 0 |  | шт |  |  | Материал крепления блоков СВ-2.2 к стенам (узел В) | 1 | 1: 0
мат. | 13АВ-РД-АР1.1-К5 | 2025-12-01 | Кладка | БАЗА | Перегородка из бетонных камней толщиной 190мм | Корпус 5 |  | м3 |  | Камень бетонный полнотелый, толщиной 190мм | м3 | 22.34 |  | 0 | 0 |  | м3 |  |  | СВ-3.1 (Корректный объем 16,14, остаток 4.4 это кровля) | 1 | 0 | 1.15 | 1.15 | 1.15 | 1.15 | 1.15 | 1.15 | 1.15 | 1.15 | 1.15 | 1.15 | 1.15 | 1.15 | 1.15 | 1.07
мат. | 13АВ-РД-АР1.1-К5 | 2025-12-01 | Кладка |  | Перегородка из бетонных камней толщиной 190мм | Корпус 5 |  |  |  | Базальтовая сетка для армирования кладки | м2 | 0 |  | 0 | 0 |  | м2 |  |  |  | 1 | 1: 0
мат. | 13АВ-РД-АР1.1-К5 | 2025-12-01 | Кладка |  | Перегородка из бетонных камней толщиной 190мм | Корпус 5 |  |  |  | Цементно-песчаный раствор М100 | м3 | 0 |  | 0 | 0 |  | м3 |  |  |  | 1 | 1: 0
| 13АВ-РД-АР1.1-К5 | 2025-12-01 | Кладка |  | Перегородка из бетонных камней толщиной 190мм | Корпус 5 |  |  |  | Примыкание к плите перекрытия | м.п. | 0 |  | 0 | 0 |  | м.п. |  |  |  | 1 | 0 | 4.45 | 4.45 | 4.45 | 4.45 | 4.45 | 4.45 | 4.45 | 4.45 | 4.45 | 4.45 | 4.45 | 4.45 | 4.45 | 4.45
мат. | 13АВ-РД-АР1.1-К5 | 2025-12-01 | Кладка |  | Перегородка из бетонных камней толщиной 190мм | Корпус 5 |  |  |  | Перфорированная оцинкованная полоса 0,75х20 мм | м.п. | 0 |  | 0 | 0 |  | м.п. |  |  |  | 1 | 1: 0
мат. | 13АВ-РД-АР1.1-К5 | 2025-12-01 | Кладка |  | Перегородка из бетонных камней толщиной 190мм | Корпус 5 |  |  |  | Минераловатные плиты средней жесткости р=37-45 кг/м³, λ=0,039 Вт/м°С | м3 | 0 |  | 0 | 0 |  | м3 |  |  |  | 1 | 1: 0
мат. | 13АВ-РД-АР1.1-К5 | 2025-12-01 | Кладка |  | Перегородка из бетонных камней толщиной 190мм | Корпус 5 |  |  |  | Цементно-песчаный раствор М100 | м3 | 0 |  | 0 | 0 |  | м3 |  |  |  | 1 | 1: 0
мат. | 13АВ-РД-АР1.1-К5 | 2025-12-01 | Кладка |  | Перегородка из бетонных камней толщиной 190мм | Корпус 5 |  |  |  | Дюбель гвоздь 6х40 | шт | 0 |  | 0 | 0 |  | шт |  |  |  | 1 | 1: 0
мат. | 13АВ-РД-АР1.1-К5 | 2025-12-01 | Кладка |  | Перемычки перегородки из бетонных камней толщиной 190мм | Корпус 5 |  |  |  | Балка бетонная 1ПБ14-1 REI180 | шт | 13 | 13 |  |  | 13 | шт |  |  | ПР-11 - 13 шт ПР-12 - 13 шт ПР-13 - 1 шт ПР-14 - 1 шт
мат. | 13АВ-РД-АР1.1-К5 | 2025-12-01 | Кладка |  | Перемычки перегородки из бетонных камней толщиной 190мм | Корпус 5 |  |  |  | Балка бетонная 1ПБ17-1 REI180 | шт | 13 | 13 |  |  | 13 | шт
мат. | 13АВ-РД-АР1.1-К5 | 2025-12-01 | Кладка |  | Перемычки перегородки из бетонных камней толщиной 190мм | Корпус 5 |  |  |  | Балка бетонная 1ПБ15-1 | шт | 1 | 1 |  |  | 1 | шт
мат. | 13АВ-РД-АР1.1-К5 | 2025-12-01 | Кладка |  | Перемычки перегородки из бетонных камней толщиной 190мм | Корпус 5 |  |  |  | Балка бетонная 1ПБ18-1 | шт | 1 | 1 |  |  | 1 | шт
| 13АВ-РД-АР1.1-К5 | 2025-12-01 | Кладка |  | Перегородка из бетонных камней толщиной 190мм | Корпус 5 |  |  |  | Крепление каменных блоков к жб стенам | м.п. | 0 |  | 0 | 0 |  | м.п. |  |  |  | 1 | 1: 0
мат. | 13АВ-РД-АР1.1-К5 | 2025-12-01 | Кладка |  | Перегородка из бетонных камней толщиной 190мм | Корпус 5 |  |  |  | Цементно-песчаный раствор М100 | м3 | 0 |  | 0 | 0 |  | м3 |  |  |  | 1 | 1: 0
мат. | 13АВ-РД-АР1.1-К5 | 2025-12-01 | Кладка |  | Перегородка из бетонных камней толщиной 190мм | Корпус 5 |  |  |  | Перфорированная оцинкованная полоса 0,75х20 мм | м.п. | 0 |  | 0 | 0 |  | м.п. |  |  |  | 1 | 1: 0
мат. | 13АВ-РД-АР1.1-К5 | 2025-12-01 | Кладка |  | Перегородка из бетонных камней толщиной 190мм | Корпус 5 |  |  |  | Дюбель гвоздь 5х50 | шт | 0 |  | 0 | 0 |  | шт |  |  |  | 1 | 1: 0
мат. | 13АВ-РД-АР1.1-К5 | 2025-12-01 | Кладка |  | Перегородка из бетонных камней толщиной 190мм | Корпус 5 |  |  |  | Дюбель гвоздь 5х100 | шт | 0 |  | 0 | 0 |  | шт |  |  |  | 1 | 1: 0
мат. | 13АВ-РД-АР1.1-К5 | 2025-12-01 | Кладка | БАЗА | Наружние стены D600 250 мм | Корпус 5 |  | м3 |  | Газобетонный блок толщиной 250мм, D600 | м3 | 246 |  | 0 | 0 |  | м3 |  |  | СН-1.2 | 1 | 0 | 17.52 | 17.5 | 17.5 | 17.5 | 17.5 | 17.5 | 17.5 | 17.5 | 17.55 | 17.55 | 17.55 | 19.15 | 21.78 | 12.38
мат. | 13АВ-РД-АР1.1-К5 | 2025-12-01 | Кладка |  | Наружние стены D600 250 мм | Корпус 5 |  |  |  | Базальтовая сетка для армирования кладки | м2 | [10 empty] | 1: 0
мат. | 13АВ-РД-АР1.1-К5 | 2025-12-01 | Кладка |  | Наружние стены D600 250 мм | Корпус 5 |  |  |  | Цементно-песчаный раствор М100 | м3 | 273.17 |  | 0 | 0 |  | м3 |  |  | Подушка стены СН-1.2 | 1 | 0 | 0.39609 | 0.39749 | 0.3962 | 0.39749 | 0.3962 | 0.39749 | 0.3962 | 0.39749 | 0.3815 | 0.3765 | 0.3925 | 0.39515 | 0.3936 | 0.2545
| 13АВ-РД-АР1.1-К5 | 2025-12-01 | Кладка |  | Наружние стены D600 250 мм | Корпус 5 |  |  |  | Примыкание к плите перекрытия | м.п. | 0 |  | 0 | 0 |  | м.п. |  |  | Верхнее крепление газобетонных блоков СН-1.2 к перекрытию (узел Б1) | 1 | 1: 0
мат. | 13АВ-РД-АР1.1-К5 | 2025-12-01 | Кладка |  | Наружние стены D600 250 мм | Корпус 5 |  |  |  | Уголок 75х50х5 ГОСТ 8510-86 | м.п. | 0 |  | 0 | 0 |  | м.п. |  |  | Материал крепления газобетонных блоков СН-1.2 к перекрытию (узел Б1) | 1 | 1: 0
мат. | 13АВ-РД-АР1.1-К5 | 2025-12-01 | Кладка |  | Наружние стены D600 250 мм | Корпус 5 |  |  |  | Минераловатные плиты средней жесткости р=37-45 кг/м³, λ=0,039 Вт/м°С | м3 | 0 |  | 0 | 0 |  | м3 |  |  | Материал крепления газобетонных блоков СН-1.2 к перекрытию (узел Б1) | 1 | 1: 0
мат. | 13АВ-РД-АР1.1-К5 | 2025-12-01 | Кладка |  | Наружние стены D600 250 мм | Корпус 5 |  |  |  | Цементно-песчаный раствор М100 | м3 | 0 |  | 0 | 0 |  | м3 |  |  | Материал крепления газобетонных блоков СН-1.2 к перекрытию (узел Б1) | 1 | 1: 0
мат. | 13АВ-РД-АР1.1-К5 | 2025-12-01 | Кладка |  | Наружние стены D600 250 мм | Корпус 5 |  |  |  | Анкер М6х65 | шт | 0 |  | 0 | 0 |  | шт |  |  | Материал крепления газобетонных блоков СН-1.2 к перекрытию (узел Б1) | 1 | 1: 0
| 13АВ-РД-АР1.1-К5 | 2025-12-01 | Кладка |  | Наружние стены D600 250 мм | Корпус 5 |  |  |  | Крепление газобетонных блоков к жб стенам | м.п. | 0 |  | 0 | 0 |  | м.п. |  |  | Крепление стен СН-1.2 к железобетоным стенам. Узел А | 1 | 1: 0
мат. | 13АВ-РД-АР1.1-К5 | 2025-12-01 | Кладка |  | Наружние стены D600 250 мм | Корпус 5 |  |  |  | Клеевой раствор | м3 | 0 |  | 0 | 0 |  | м3 |  |  | Материал крепления блоков СН-1.2 к стенам (узел А) | 1 | 1: 0
мат. | 13АВ-РД-АР1.1-К5 | 2025-12-01 | Кладка |  | Наружние стены D600 250 мм | Корпус 5 |  |  |  | Перфорированная оцинкованная полоса 1,5х30 мм | м.п. | 0 |  | 0 | 0 |  | м.п. |  |  | Материал крепления блоков СН-1.2 к стенам (узел А) | 1 | 1: 0
мат. | 13АВ-РД-АР1.1-К5 | 2025-12-01 | Кладка |  | Наружние стены D600 250 мм | Корпус 5 |  |  |  | Дюбель гвоздь 5х50 | шт | 0 |  | 0 | 0 |  | шт |  |  | Материал крепления блоков СН-1.2 к стенам (узел А) | 1 | 1: 0
мат. | 13АВ-РД-АР1.1-К5 | 2025-12-01 | Кладка |  | Наружние стены D600 250 мм | Корпус 5 |  |  |  | Дюбель гвоздь 5х100 | шт | 0 |  | 0 | 0 |  | шт |  |  | Материал крепления блоков СН-1.2 к стенам (узел А) | 1 | 1: 0
мат. | 13АВ-РД-АР1.1-К5 | 2025-12-01 | Кладка | БАЗА | Перемычки наружных стен D600 250 мм | Корпус 5 |  |  |  | Полоса 50х5,ГОСТ 8609-93 | м.п. | 0 |  | 0 | 0 |  | т |  |  |  | 0.001962 | 0 | 0 | 0 | 0 | 0 | 0 | 0 | 0 | 0 | 0 | 0 | 0 | 0 | 0 | 0
| 13АВ-РД-АР1.1-К5 | 2025-12-01 | Кладка | БАЗА | Наружная стена по типу Аквапанель | Корпус 5 |  | м2 |  | Металлический каркас (труба квадратного сечения) с обшивкой цементной плитой по типу Аквапанель или аналог | м2 | 85 |  | 0 | 0 |  | м2 |  |  | СН-2.1 | 1 | 0 | 3.5 | 3.5 | 3.5 | 3.5 | 3.5 | 3.5 | 3.5 | 3.5 | 10 | 10 | 10 | 9.4 | 14 | 3.7
| 13АВ-РД-АР1.1-К5 | 2025-12-01 | Кладка |  | Наружная стена по типу Аквапанель | Корпус 5 |  | п.м. |  | Примыкание к плите перекрытия | п.м. | 0 |  | 0 | 0 |  | п.м. |  |  | Примыкание к плите перекрытия СН2.1 | 1 | 0 | 2.71 | 2.71 | 2.71 | 2.71 | 2.71 | 2.71 | 2.71 | 2.71 | 9.21 | 9.21 | 9.21 | 9.03 | 11.68 | 2.65
мат. | 13АВ-РД-АР1.1-К5 | 2025-12-01 | Кладка | БАЗА | Утепление лоджии | Корпус 5 |  | м3 |  | Плиты из минеральной ваты толщиной 150мм, плотностью ≥140кг/м³. Плиты крепить на клеевой состав и фиксировать тарельчатыми дюбелями. По изоляции выполнить защитный слой из клеевого состава армированный штукатурной стеклосеткой в 2 слоя | м3 | 28.31 |  | 0 | 0 |  | м3 |  |  | У4 (Утеплители лоджии) | 1 | 0 | 1.16 | 1.16 | 1.24 | 1.16 | 1.21 | 1.16 | 1.24 | 1.16 | 3.06 | 3.2 | 3.14 | 2.93 | 4.85 | 1.47 | 0.12
| 13АВ-РД-АР1.1-К5 | 2025-12-01 | Кладка |  | Утепление лоджии | Корпус 5 |  | п.м. |  | Примыкание к плите перекрытия | п.м. | 0 |  | 0 | 0 |  | п.м. |  |  | Примыкание к плите перекрытия утеплителя лоджии | 1 | 0 | 2.32 | 2.32 | 2.48 | 2.32 | 2.48 | 2.32 | 2.48 | 2.32 | 6.145 | 6.34 | 6.18 | 5.86 | 8.44 | 2.54 | 0.89
| 13АВ-РД-АР1.1-К5 | 2025-12-01 | Кладка |  | Утепление лоджии | Корпус 5 |  | п.м. |  | Примыкание к ЖБ стенам | п.м. | 0 |  | 0 | 0 |  | п.м. |  |  | Примыкание к ЖБ стенам утеплителя лоджии | 1 | 1: 0
мат. | 13АВ-РД-АР1.1-К5 | 2025-12-01 | Кладка | БАЗА | Перегородка из бетонных камней толщиной 80мм | Корпус 5 |  | м3 |  | Камень бетонный полнотелый, толщиной 80мм | м2 | 127.8 |  | 0 | 0 |  | м2 |  |  | СВ-3.2 | 1 | 0 | 7.5 | 9.3 | 9 | 9 | 9 | 9 | 9 | 9 | 9 | 9 | 9 | 7.5 | 8.8 | 15.2 | 0
| 13АВ-РД-АР1.1-К5 | 2025-12-01 | Кладка |  | Перегородка из бетонных камней толщиной 80мм | Корпус 5 |  | п.м. |  | Примыкание к плите перекрытия | п.м. | 0 |  | 0 | 0 |  | п.м. |  |  | Примыкание к плите перекрытия СВ-3.2 | 1 | 0 | 3.05 | 3.15 | 3.05 | 3.05 | 3.05 | 3.05 | 3.05 | 3.05 | 3.05 | 3.05 | 3.05 | 3.05 | 3.05 | 3.59 | 0
| 13АВ-РД-АР1.1-К5 | 2025-12-01 | Кладка |  | Перегородка из бетонных камней толщиной 80мм | Корпус 5 |  | п.м. |  | Примыкание к ЖБ стенам | п.м. | 0 |  | 0 | 0 |  | п.м. |  |  | Примыкание к ЖБ стенам СВ-3.2 | 1 | 1: 0; 16: 0
Перемычки

## Корпус 6 кладка НЧ
Р | Р | Р | Р | Р | Р | Р | С | С | Р | Р | Р | Р | Р | Р | Р | Р | Р | С | С | Р | Р | Р | Р | Р | Р | Р | Р | Р | Р | Р | Р | Р | Р | Р | Р | Р | Р | Р | Р | Р | Р | Р | Р | Р | Р | Р | Р | Р
Поз. | Шифр проекта | Дата выдачи РД или ИЗМа | Система | Указать базовый материал | Вид работ | Корпус | Наименование Работ | Ед. изм. работ | Объем работ | Наuменованuе u mехнuческая xapaкmepucmuкa | Ед. изм. (РД) | Кол-во по проекту (последняя версия) | Итого в смету (в ед.изм РД) | Добавлено по запросу площадки (Работы) | Добавлено по запросу площадки (только мат.) | Итого в смету (в ед.изм номенклатур) | Ед. изм. (НОМ.) | Номенклатура | Наименование производителя | Примечание | Коэф. расхода | 2 | 3 | 4 | 5 | 6 | 7 | 8 | 9 | 10 | 11 | 12 | 13 | 14 | 15 | 16 | 17 | 18 | 19 | 20 | 21 | 22 | 23 | 24 | 25 | 26 | 27 | 28
мат. (чтобы материал попал в сводную) | ШИФР (проекта полностью) | Дата выдачи комплекта | Раздел | Материал относительно которого считается объем работ | Состав работ | Номер корпуса | Наименование работ под материал из 1С/договора субподряда |  | Объем работ на базовые материалы | Все харрактеристики со спецификации по материалу | Ед.изм по РД | Кол-во со спецификации | Кол-во по подсчету в ед.изм.РД (Сумма по этажам) |  |  | Итого с коэф.перевода | ед. изм. НОМЕНКЛАТУРЫ | Соответствующая позиции номенклатура | Соответствующее наименование производителя | Доп. информация |  | Кол-во на этаже | Кол-во на этаже | Кол-во на этаже | Кол-во на этаже | Кол-во на этаже | Кол-во на этаже | Кол-во на этаже | Кол-во на этаже | Кол-во на этаже | Кол-во на этаже | Кол-во на этаже | Кол-во на этаже | Кол-во на этаже | Кол-во на этаже | Кол-во на этаже | Кол-во на этаже | Кол-во на этаже | Кол-во на этаже | Кол-во на этаже | Кол-во на этаже | Кол-во на этаже | Кол-во на этаже | Кол-во на этаже | Кол-во на этаже | Кол-во на этаже | Кол-во на этаже | Кол-во на этаже
мат. | 13АВ-РД-АР1.1-К6 | 2025-12-18 | Кладка | БАЗА | Внутренние стены из газобетонных блоков D600 250 мм | Корпус 6 |  |  |  | Газобетонные блоки D600 толщиной 250 мм ГОСТ 31359-2024 | м3 | 31.52 |  | 0 | 0 |  | м3 |  |  | СВ-1.1 | 1 | 2: 2.69; 3: 2.75; 4: 2.75; 5: 2.75; 6: 2.75; 7: 2.75; 8: 2.75; 9: 2.75; 10: 1.73; 26: 2.53; 27: 2.8; 28: 2.85
| 13АВ-РД-АР1.1-К6 | 2025-12-18 | Кладка |  | Внутренние стены из газобетонных блоков D600 250 мм | Корпус 6 |  |  |  | Примыкание к перекрытию | м.п. | 0 |  | 0 | 0 |  | м.п. |  |  | СВ-1.1 | 1 | 2: 4.54; 3: 4.48; 4: 4.54; 5: 4.54; 6: 4.32; 7: 4.54; 8: 4.54; 9: 4.48; 10: 3.175; 26: 3.4; 27: 3.65; 28: 2.85
мат. | 13АВ-РД-АР1.1-К6 | 2025-12-18 | Кладка | БАЗА | Перемычки внутренних стен 250 мм | Корпус 6 |  |  |  | Уголок 40х5 ГОСТ 8509-93 | т | 0.08046 | [7 empty] | ПР-3. Принимается значение по спецификации, пересчет не выполняется
мат. | 13АВ-РД-АР1.1-К6 | 2025-12-18 | Кладка | БАЗА | Перемычки внутренних стен 250 мм | Корпус 6 |  |  |  | Пластина 40x4 ГОСТ 103-2006 | т | 0.0035325 | [7 empty] | ПР-3. Принимается значение по спецификации, пересчет не выполняется
мат. | 13АВ-РД-АР1.1-К6 | 2025-12-18 | Кладка | БАЗА | Внутренние стены из газобетонных блоков D600 200 мм | Корпус 6 |  |  |  | Газобетонные блоки D600 толщиной 200 мм ГОСТ 31359-2024 | м3 | 780.54 |  | 0 | 0 |  | м3 |  |  | СВ-1.2 | 1 | 26.71 | 26.89 | 26.89 | 26.89 | 26.89 | 26.89 | 26.89 | 26.96 | 27.81 | 29.2 | 29.2 | 29.15 | 29.15 | 29.15 | 33.93 | 34.45 | 34.45 | 34.45 | 30.75 | 30.97 | 30.97 | 30.97 | 30.97 | 30.97 | 19.4 | 21.8 | 22.99
| 13АВ-РД-АР1.1-К6 | 2025-12-18 | Кладка |  | Внутренние стены из газобетонных блоков D600 200 мм | Корпус 6 |  |  |  | Примыкание к перекрытию | м.п. | 0 |  | 0 | 0 |  | м.п. |  |  | СВ-1.2 | 1 | 52.5575 | 52.5575 | 52.9325 | 52.5575 | 52.3075 | 52.5575 | 52.5575 | 52.6825 | 53.9 | 57 | 56.78 | 56.905 | 56.905 | 56.905 | 65.0025 | 65.7525 | 65.9025 | 65.9025 | 58.5325 | 58.86 | 58.625 | 58.625 | 58.625 | 58.64 | 39.33 | 39.92 | 39.905
мат. | 13АВ-РД-АР1.1-К6 | 2025-12-18 | Кладка | БАЗА | Перемычки внутренних стен 200 мм | Корпус 6 |  |  |  | Уголок 40х4 ГОСТ 8509-93 | т | 1.7862 | [7 empty] | ПР-1, ПР-4. Принимается значение по спецификации, пересчет не выполняется
мат. | 13АВ-РД-АР1.1-К6 | 2025-12-18 | Кладка | БАЗА | Перемычки внутренних стен 200 мм | Корпус 6 |  |  |  | Пластина 40x4 ГОСТ 103-2006 | т | 0.063114 | [7 empty] | ПР-1, ПР-4. Принимается значение по спецификации, пересчет не выполняется
мат. | 13АВ-РД-АР1.1-К6 | 2025-12-18 | Кладка | БАЗА | Перемычки внутренних стен 200 мм | Корпус 6 |  |  |  | Уголок 80х6 ГОСТ 8509-93 | т | 0.026496 | [7 empty] | ПР-1, ПР-4. Принимается значение по спецификации, пересчет не выполняется
мат. | 13АВ-РД-АР1.1-К6 | 2025-12-18 | Кладка |  | Перемычки внутренних стен 200 мм | Корпус 6 |  |  |  | Анкер-шпилька Hilti HST M 10х100 | шт | 36 | [7 empty] | ПР-1, ПР-4. Принимается значение по спецификации, пересчет не выполняется
мат. | 13АВ-РД-АР1.1-К6 | 2025-12-18 | Кладка | БАЗА | Внутренние стены из газобетонных блоков D600 150 мм | Корпус 6 |  |  |  | Газобетонные блоки D600 толщиной 150 мм ГОСТ 31359-2024 | м3 | 73.3 |  | 0 | 0 |  | м3 |  |  | СВ-1.3 | 1 | 2.46 | 2.46 | 2.46 | 2.46 | 2.46 | 2.46 | 2.46 | 2.67 | 2.62 | 2.46 | 2.46 | 2.46 | 2.46 | 2.46 | 2.44 | 2.44 | 2.44 | 2.44 | 2.44 | 2.44 | 2.44 | 2.44 | 2.44 | 2.44 | 2.44 | 2.75 | 2.91
| 13АВ-РД-АР1.1-К6 | 2025-12-18 | Кладка |  | Внутренние стены из газобетонных блоков D600 150 мм | Корпус 6 |  |  |  | Примыкание к перекрытию | м.п. | 0 |  | 0 | 0 |  | м.п. |  |  | СВ-1.3 | 1 | 7.05 | 7.05 | 7.05 | 7.05 | 7.05 | 7.05 | 7.05 | 6.95 | 7.05 | 6.95 | 6.95 | 6.95 | 6.95 | 6.95 | 6.95 | 6.95 | 6.95 | 6.95 | 6.95 | 6.95 | 6.95 | 6.95 | 6.95 | 6.95 | 6.95 | 6.95 | 6.95
мат. | 13АВ-РД-АР1.1-К6 | 2025-12-18 | Кладка | БАЗА | Перемычки внутренних стен 150 мм | Корпус 6 |  |  |  | Уголок 40х4 ГОСТ 8509-93 | т | 0.30575 | [7 empty] | ПР-9 Принимается значение по спецификации, пересчет не выполняется
мат. | 13АВ-РД-АР1.1-К6 | 2025-12-18 | Кладка | БАЗА | Шахты МОП из газобетонных блоков D600 100 мм | Корпус 6 |  |  |  | Газобетонные блоки D600 толщиной 100 мм ГОСТ 31359-2024 | м2 | 16.11 |  | 0 | 0 |  | м2 |  |  | СВ-1.4 | 1 | 1.8 | 1.8 | 1.8 | 1.8 | 1.8 | 1.8 | 1.8 | 1.9 | 1.8 | 0 | 0 | 0 | 0 | 0 | 0 | 0 | 0 | 0 | 0 | 0 | 0 | 0 | 0 | 0 | 0 | 0 | 0
| 13АВ-РД-АР1.1-К6 | 2025-12-18 | Кладка |  | Шахты МОП из газобетонных блоков D600 100 мм | Корпус 6 |  |  |  | Примыкание к перекрытию | м.п. | 0 |  | 0 | 0 |  | м.п. |  |  | СВ-1.4 | 1 | 2: 0.775; 3: 0.775; 4: 0.775; 5: 0.775; 6: 0.675; 7: 0.775; 8: 0.775; 9: 0.675; 10: 0.6
мат. | 13АВ-РД-АР1.1-К6 | 2025-12-18 | Кладка | БАЗА | Внутренние стены из газобетонных блоков D600 225 мм | Корпус 6 |  |  |  | Газобетонные блоки D600 толщиной 225 мм ГОСТ 31359-2024 | м3 | 6.4 |  | 0 | 0 |  | м3 |  |  | СВ-1.5 | 1 | 1.0667 | 1.1556 | 1.1556 | 1.1556 | 1.1556 | 1.1556 | 1.1556 | 1.1556 | 1.1111 | 1.1111 | 1.1111 | 1.1111 | 1.1111 | 1.1111 | 1.1111 | 1.1111 | 1.1111 | 1.1111 | 1.1111 | 1.1111 | 1.1111 | 1.1111 | 1.1111 | 1.1111 | 0 | 0 | 0
| 13АВ-РД-АР1.1-К6 | 2025-12-18 | Кладка |  | Внутренние стены из газобетонных блоков D600 225 мм | Корпус 6 |  |  |  | Примыкание к перекрытию | м.п. | 0 |  | 0 | 0 |  | м.п. |  |  | СВ-1.5 | 1 | 1.325 | 1.41 | 1.325 | 1.325 | 1.325 | 1.325 | 1.325 | 1.41 | 1.41 | 1.41 | 1.41 | 1.41 | 1.41 | 1.41 | 1.41 | 1.41 | 1.41 | 1.41 | 1.41 | 1.41 | 1.41 | 1.41 | 1.41 | 1.41
мат. | 13АВ-РД-АР1.1-К6 | 2025-12-18 | Кладка | БАЗА | Перемычки внутренних стен 225 мм | Корпус 6 |  |  |  | Уголок 40х4 ГОСТ 8509-93 | т | [8 empty] | ПР-2. Принимается значение по спецификации, пересчет не выполняется
мат. | 13АВ-РД-АР1.1-К6 | 2025-12-18 | Кладка | БАЗА | Перемычки внутренних стен 225 мм | Корпус 6 |  |  |  | Пластина 40x4 ГОСТ 103-2006 | т | 0.0074183 | [7 empty] | ПР-2. Принимается значение по спецификации, пересчет не выполняется
мат. | 13АВ-РД-АР1.1-К6 | 2025-12-18 | Кладка | БАЗА | Шахты внутриквартирные из плит ПСП толщиной 80 мм | Корпус 6 |  |  |  | Влагостойкие силикатные полнотелые пазогребневые плиты ПСП толщиной 80 мм ГОСТ 379-2015 | м2 | 5126.59 |  | 0 | 0 |  | м2 |  |  | СВ-2.1 | 1 | 38.13 | 38.6 | 39.13 | 39.13 | 39.13 | 39.13 | 39.13 | 38.6 | 39.04 | 40.19 | 40.57 | 40.19 | 40.72 | 40.72 | 40.2 | 40.2 | 40.58 | 43.56 | 34.36 | 36.41 | 36.96 | 36.96 | 36.96 | 36.41 | 34.94 | 36.53 | 38.78
| 13АВ-РД-АР1.1-К6 | 2025-12-18 | Кладка |  | Шахты внутриквартирные из плит ПСП толщиной 80 мм | Корпус 6 |  |  |  | Примыкание к перекрытию | м.п. | 0 |  | 0 | 0 |  | м.п. |  |  | СВ-2.1 | 1 | 14.354 | 10.676 | 10.828 | 10.828 | 10.584 | 10.828 | 10.828 | 10.803 | 11.712 | 11.85 | 11.826 | 12.047 | 12.073 | 10.15 | 11.603 | 11.603 | 10.916 | 11.747 | 10.76 | 10.746 | 10.139 | 10.769 | 10.139 | 10.774 | 11.458 | 10.62 | 11.439
мат. | 13АВ-РД-АР1.1-К6 | 2025-12-18 | Кладка | БАЗА | Перегородки внутриквартирные из влагостойких плит ПСП толщиной 80 мм | Корпус 6 |  |  |  | Влагостойкие силикатные полнотелые пазогребневые плиты ПСП толщиной 80 мм ГОСТ 379-2015 | м2 |  |  | 0 | 0 |  | м2 |  |  | СВ-2.1 | 1 | 136.18 | 134.31 | 135.03 | 135.03 | 135.03 | 135.03 | 135.03 | 134.3 | 134.43 | 152.3 | 153.17 | 152.25 | 153.31 | 153.31 | 151.67 | 151.67 | 152.51 | 152.65 | 155.46 | 155.81 | 156.77 | 156.77 | 156.77 | 156.39 | 169.42 | 189.39 | 200.28
| 13АВ-РД-АР1.1-К6 | 2025-12-18 | Кладка |  | Перегородки внутриквартирные из влагостойких плит ПСП толщиной 80 мм | Корпус 6 |  |  |  | Примыкание к перекрытию | м.п. | 0 |  | 0 | 0 |  | м.п. |  |  | СВ-2.1 | 1 | 51.996 | 54.364 | 54.487 | 54.487 | 54.581 | 54.487 | 54.487 | 54.362 | 53.528 | 61.03 | 61.104 | 61.033 | 61.157 | 63.08 | 60.832 | 60.832 | 61.545 | 61.974 | 60.44 | 61.274 | 62.031 | 61.402 | 62.031 | 61.436 | 66.433 | 67.055 | 65.887
мат. | 13АВ-РД-АР1.1-К6 | 2025-12-18 | Кладка | БАЗА | Перемычки внутриквартирных перегородок из влагостойких ПСП | Корпус 6 |  |  |  | Уголок 75х6 ГОСТ 8509-93 | т | 2.5796 | [7 empty] | ПР-6. Принимается значение по спецификации, пересчет не выполняется
мат. | 13АВ-РД-АР1.1-К6 | 2025-12-18 | Кладка | БАЗА | Перегородки внутриквартирные из плит ПГП толщиной 80 мм | Корпус 6 |  |  |  | Силикатные полнотелые пазогребневые плиты ПГП толщиной 80 мм плотностью 1950 кг/м3 ГОСТ 379-2015 | м2 | 4445.57 |  | 0 | 0 |  | м2 |  |  | СВ-2.2 | 1 | 164.375 | 164 | 164 | 164 | 164 | 164 | 164 | 161.875 | 162.125 | 145 | 145 | 147 | 147 | 147 | 146.25 | 146.25 | 146.25 | 146.25 | 174 | 172.25 | 172.25 | 172.25 | 172.25 | 172.25 | 223 | 253.7125 | 268.9697
| 13АВ-РД-АР1.1-К6 | 2025-12-18 | Кладка |  | Перегородки внутриквартирные из плит ПГП толщиной 80 мм | Корпус 6 |  |  |  | Примыкание к перекрытию | м.п. | 0 |  | 0 | 0 |  | м.п. |  |  | СВ-2.2 | 1 | 73.9151 | 71.0501 | 70.9001 | 71.0246 | 61.8401 | 71.0246 | 71.0246 | 70.2451 | 70.4196 | 63.2201 | 63.2201 | 63.9001 | 52.235 | 52.235 | 60.9501 | 60.9501 | 60.9571 | 60.5771 | 73.4051 | 81.1301 | 81.1301 | 81.0901 | 81.0901 | 78.5601 | 99.935 | 102.375 | 102.155
мат. | 13АВ-РД-АР1.1-К6 | 2025-12-18 | Кладка | БАЗА | Перемычки внутриквартирных перегородок из ПГП | Корпус 6 |  |  |  | Уголок 75х6 ГОСТ 8509-93 | т | 3.5668 | [7 empty] | ПР-5, ПР-6, ПР-7, ПР-8. Принимается значение по спецификации, пересчет не выполняется
мат. | 13АВ-РД-АР1.1-К6 | 2025-12-18 | Кладка |  | Перемычки внутриквартирных перегородок из ПГП | Корпус 6 |  |  |  | Анкер-шпилька Hilti HST M 10х100 | шт | 161 | [7 empty] | ПР-8. Принимается значение по спецификации, пересчет не выполняется
мат. | 13АВ-РД-АР1.1-К6 | 2025-12-18 | Кладка | БАЗА | Внутренние стены из бетонных камней 190 мм | Корпус 6 |  |  |  | Камни бетонные полнотелые толщиной 190 мм ГОСТ 6133-2019 | м3 | 38.9 |  | 0 | 0 |  | м3 |  |  | СВ-3.1 | 1 | 1.35 | 1.44 | 1.44 | 1.44 | 1.44 | 1.44 | 1.44 | 1.44 | 1.44 | 1.44 | 1.44 | 1.44 | 1.44 | 1.44 | 1.44 | 1.44 | 1.44 | 1.44 | 1.44 | 1.44 | 1.44 | 1.44 | 1.44 | 1.44 | 1.44 | 1.9 | 2.12
| 13АВ-РД-АР1.1-К6 | 2025-12-18 | Кладка |  | Внутренние стены из бетонных камней 190 мм | Корпус 6 |  |  |  | Примыкание к перекрытию | м.п. | 0 |  | 0 | 0 |  | м.п. |  |  | СВ-3.1 | 1 | 8 | 8 | 8 | 8 | 8 | 8 | 8 | 8 | 8 | 8.1 | 8.1 | 8.1 | 8.1 | 8.1 | 8.1 | 8.1 | 8.1 | 8.1 | 8.1 | 8.1 | 8.1 | 8.1 | 8.1 | 8.1 | 8.1 | 8 | 8
мат. | 13АВ-РД-АР1.1-К6 | 2025-12-18 | Кладка | БАЗА | Шахты из бетонных камней 120 мм | Корпус 6 |  |  |  | Камни бетонные полнотелые толщиной 120 мм ГОСТ 6133-2019 | м3 | 11.58 |  | 0 | 0 |  | м3 |  |  | СВ-3.2 | 1 | 0.44 | 0.44 | 0.44 | 0.44 | 0.44 | 0.44 | 0.44 | 0.44 | 0.44 | 0.44 | 0.44 | 0.44 | 0.44 | 0.44 | 0.44 | 0.44 | 0.44 | 0.44 | 0.44 | 0.44 | 0.44 | 0.44 | 0.44 | 0.44 | 0.44 | 0.48 | 0.5
| 13АВ-РД-АР1.1-К6 | 2025-12-18 | Кладка |  | Шахты из бетонных камней 120 мм | Корпус 6 |  |  |  | Примыкание к перекрытию | м.п. | 0 |  | 0 | 0 |  | м.п. |  |  | СВ-3.2 | 1 | 1.2 | 1.2 | 1.2 | 1.2 | 1.2 | 1.2 | 1.2 | 1.2 | 1.2 | 1.2 | 1.2 | 1.2 | 1.2 | 1.2 | 1.2 | 1.2 | 1.2 | 1.2 | 1.2 | 1.2 | 1.2 | 1.2 | 1.2 | 1.2 | 1.2 | 1.2 | 1.2
мат. | 13АВ-РД-АР1.1-К6 | 2025-12-18 | Кладка | БАЗА | Шахты из бетонных камней 100 мм | Корпус 6 |  |  |  | Камни бетонные полнотелые толщиной 100 мм ГОСТ 6133-2019 | м3 | 37.03 |  | 0 | 0 |  | м3 |  |  | СВ-3.3 | 1 | 1.21 | 1.21 | 1.21 | 1.21 | 1.21 | 1.21 | 1.21 | 1.21 | 1.21 | 1.21 | 1.21 | 1.21 | 1.21 | 1.21 | 1.21 | 1.21 | 1.21 | 1.21 | 1.21 | 1.21 | 1.21 | 1.21 | 1.21 | 1.21 | 1.21 | 1.37 | 1.44
| 13АВ-РД-АР1.1-К6 | 2025-12-18 | Кладка |  | Шахты из бетонных камней 100 мм | Корпус 6 |  |  |  | Примыкание к перекрытию | м.п. | 0 |  | 0 | 0 |  | м.п. |  |  | СВ-3.3 | 1 | 5.12 | 5.17 | 10.34 | 5.17 | 5.17 | 5.17 | 5.17 | 5.17 | 5.17 | 5.17 | 5.17 | 5.17 | 5.17 | 5.17 | 5.17 | 5.17 | 5.17 | 5.17 | 5.17 | 5.17 | 5.17 | 5.17 | 5.17 | 5.17 | 5.17 | 5.17 | 5.17
мат. | 13АВ-РД-АР1.1-К6 | 2025-12-18 | Кладка | БАЗА | Наружные стены из газобетонных блоков D600 300 мм | Корпус 6 |  |  |  | Газобетонные блоки D600 толщиной 300 мм ГОСТ 31359-2024 | м3 | 12.21 |  | 0 | 0 |  | м3 |  |  | СН-1.1 | 1 | 0.66 | 0.63 | 0.63 | 0.63 | 0.63 | 0.63 | 0.63 | 0.63 | 0.66 | 0.66 | 0.66 | 0.63 | 0.63 | 0.63 | [5 empty] | 0.66 | 0.66 | 0.66 | 0.66 | 0.66
| 13АВ-РД-АР1.1-К6 | 2025-12-18 | Кладка |  | Наружные стены из газобетонных блоков D600 300 мм | Корпус 6 |  |  |  | Примыкание к перекрытию | м.п. | 0 |  | 0 | 0 |  | м.п. |  |  | СН-1.1 | 1 | 0.905 | 0.78 | 0.78 | 0.78 | 0.78 | 0.78 | 0.78 | 0.78 | 0.78 | 0.78 | 0.78 | 0.78 | 0.78 | 0.78 | [5 empty] | 0.78 | 0.78 | 0.78 | 0.78 | 0.78
мат. | 13АВ-РД-АР1.1-К6 | 2025-12-18 | Кладка | БАЗА | Наружные стены из газобетонных блоков D600 250 мм | Корпус 6 |  |  |  | Газобетонные блоки D600 толщиной 250 мм ГОСТ 31359-2024 | м3 | 440.3 |  | 0 | 0 |  | м3 |  |  | СН-1.2 | 1 | 16.78 | 16.18 | 16.18 | 16.18 | 16.18 | 16.18 | 16.18 | 16.51 | 16.52 | 16.61 | 16.61 | 17.93 | 17.93 | 17.93 | 16.62 | 16.9 | 16.9 | 16.9 | 15.53 | 16.24 | 16.24 | 16.24 | 16.24 | 16.24 | 14.41 | 18.39 | 21.04
| 13АВ-РД-АР1.1-К6 | 2025-12-18 | Кладка |  | Наружные стены из газобетонных блоков D600 250 мм | Корпус 6 |  |  |  | Примыкание к перекрытию | м.п. | 0 |  | 0 | 0 |  | м.п. |  |  | СН-1.2 | 1 | 65.455 | 66.935 | 73.865 | 73.865 | 76.79 | 73.865 | 68.525 | 69.125 | 69.12 | 69.22 | 69.22 | 73.965 | 73.965 | 73.965 | 71.365 | 68.415 | 68.415 | 68.415 | 64.835 | 66.16 | 64.16 | 64.16 | 64.16 | 69.035 | 51.225 | 53.075 | 58.8948
мат. | 13АВ-РД-АР1.1-К6 | 2025-12-18 | Кладка | БАЗА | Наружные стены из металлокаркаса с обшивкой Аквапанель | Корпус 6 |  |  |  | Металлический каркас (труба квадратного сечения) с обшивкой цементной плитой по типу Аквапанель | м2 | 159.24 |  | 0 | 0 |  | м2 |  |  | СН-2.1 | 1 | 6.6667 | 6.6667 | 6.6667 | 6.6667 | 6.6667 | 6.6667 | 6.6667 | 6.6667 | 6.6667 | 6.6667 | 6.6667 | 6.6667 | 6.6667 | 6.6667 | 3.4167 | 3.4167 | 3.4167 | 3.4167 | 8.5 | 14.75 | 14.75 | 14.75 | 14.75 | 14.75 | 11.5833 | 15.5208 | 11.5833
| 13АВ-РД-АР1.1-К6 | 2025-12-18 | Кладка |  | Наружные стены из металлокаркаса с обшивкой Аквапанель | Корпус 6 |  |  |  | Примыкание к перекрытию | м.п. | 0 |  | 0 | 0 |  | м.п. |  |  | СН-2.1 | 1 | 5.31 | 5.31 | 5.31 | 5.31 | 5.31 | 5.31 | 5.31 | 5.31 | 5.31 | 5.31 | 5.31 | 5.31 | 5.31 |  | 2.675 | 2.675 | 2.675 | 2.675 | 5.935 | 11.11 | 5.88 | 5.88 | 5.88 | 5.82 | 10.505 | 13.125
мат. | 13АВ-РД-АР1.1-К6 | 2025-12-18 | Кладка | БАЗА | Утепление стен форкамер | Корпус 6 |  |  |  | Плиты из минеральной ваты толщиной 150мм, плотностью ≥140кг/м³ с креплением тарельчатыми дюбелями и защитным слоем из клеевого состава армированного штукатурной стеклосеткой в 2 слоя | м2 | 1109.47 |  | 0 | 0 |  | м2 |  |  | Утепление форкамер | 1
мат. | 13АВ-РД-АР1.1-К6 | 2025-12-18 | Кладка | БАЗА | Утепление лоджий | Корпус 6 |  |  |  | Плиты из минеральной ваты толщиной 150мм, плотностью ≥140кг/м³ с креплением тарельчатыми дюбелями и защитным слоем из клеевого состава армированного штукатурной стеклосеткой в 2 слоя | м2 | 470.73 |  | 0 | 0 |  | м2 |  |  | Утепление лоджий У4, объём по модели ревит | 1 | 11.6667 | 12.6667 | 12.6667 | 12.6667 | 12.4667 | 12.6667 | 13.4 | 14.4 | 15.3333 | 15.2 | 15.3333 | 13.6667 | 14.4 | 14.4667 | 7.8667 | 7.8667 | 7.8667 | 7.8667 | 19.8 | 35.4 | 19.4 | 19.4 | 19.4 | 31.3333 | 26.8667 | 33.8667 | 39.0667
мат. | 13АВ-РД-АР1.1-К6 | 2025-12-18 | Кладка | БАЗА | Фахверк | Корпус 6 |  |  |  | Уголок 140×10, ГОСТ 8509-93/С245 ГОСТ 27772-2021 | т |  |  | 0 | 0 |  |  |  |  | Стф-1 L=2735мм, Стф-2 L=2585мм, Стф-3 L=2885мм, Стф-4 L=3035мм | 1 | 0.35199 | 0.35199 | 0.35199 | 0.35199 | 0.35199 | 0.35199 | 0.35199 | 0.23466 | 0.23466 | 0.23466 | 0.23466 | 0.35199 | 0.35199 | 0.35199 | 0.23466 | 0.23466 | 0.23466 | 0.23466 | 0.23466 | 0.23466 | 0.23466 | 0.23466 | 0.23466 | 0.11733 | 0.22179 | 0.12377 | 0.1302
мат. | 13АВ-РД-АР1.1-К6 | 2025-12-18 | Кладка | БАЗА | Фахверк | Корпус 6 |  |  |  | Лист t10×140, ГОСТ 19903-2015/С245 ГОСТ 27772-2021 | т |  |  | 0 | 0 |  |  |  |  | Стф-1, Стф-2, Стф-3, Стф-4 (L=350мм, L=160мм, L=140мм) | 1 | 0.05118 | 0.05118 | 0.05118 | 0.05118 | 0.05118 | 0.05118 | 0.05118 | 0.03412 | 0.03412 | 0.03412 | 0.03412 | 0.05118 | 0.05118 | 0.05118 | 0.03412 | 0.03412 | 0.03412 | 0.03412 | 0.03412 | 0.03412 | 0.03412 | 0.03412 | 0.03412 | 0.01706 | 0.03412 | 0.01706 | 0.01706

## Корпус 6 кладка НЧ (Куклев) (hidden)
Р | Р | Р | Р | Р | Р | Р | С | С | Р | Р | Р | Р | Р | Р | Р | Р | Р | С | С | Р | Р | Р | Р | Р | Р | Р | Р | Р | Р | Р | Р | Р | Р | Р | Р | Р | Р | Р | Р | Р | Р | Р | Р | Р | Р | Р | Р | Р | Р
Поз. | Шифр проекта | Дата выдачи РД или ИЗМа | Система | Указать базовый материал | Вид работ | Корпус | Наименование Работ | Ед. изм. работ | Объем работ | Наuменованuе u mехнuческая xapaкmepucmuкa | Ед. изм. (РД) | Кол-во по проекту (последняя версия) | Итого в смету (в ед.изм РД) | Добавлено по запросу площадки (Работы) | Добавлено по запросу площадки (только мат.) | Итого в смету (в ед.изм номенклатур) | Ед. изм. (НОМ.) | Номенклатура | Наименование производителя | Примечание | Коэф. расхода | 1 | 2 | 3 | 4 | 5 | 6 | 7 | 8 | 9 | 10 | 11 | 12 | 13 | 14 | 15
мат. (чтобы материал попал в сводную) | ШИФР (проекта полностью) | Дата выдачи комплекта | Раздел | Материал относительно которого считается объем работ | Состав работ | Номер корпуса | Наименование работ под материал из 1С/договора субподряда |  | Объем работ на базовые материалы | Все харрактеристики со спецификации по материалу | Ед.изм по РД | Кол-во со спецификации | Кол-во по подсчету в ед.изм.РД (Сумма по этажам) |  |  | Итого с коэф.перевода | ед. изм. НОМЕНКЛАТУРЫ | Соответствующая позиции номенклатура | Соответствующее наименование производителя | Доп. информация |  | Кол-во на этаже | Кол-во на этаже | Кол-во на этаже | Кол-во на этаже | Кол-во на этаже | Кол-во на этаже | Кол-во на этаже | Кол-во на этаже | Кол-во на этаже | Кол-во на этаже | Кол-во на этаже | Кол-во на этаже | Кол-во на этаже | Кол-во на этаже | Кол-во на этаже | Кол-во на этаже | Кол-во на этаже | Кол-во на этаже | Кол-во на этаже | Кол-во на этаже | Кол-во на этаже | Кол-во на этаже | Кол-во на этаже | Кол-во на этаже | Кол-во на этаже | Кол-во на этаже | Кол-во на этаже | Кол-во на этаже
Наруж
мат. | 13АВ-РД-АР1.1-К6 | без даты | Кладка | БАЗА | Наружные стены D600 250 мм | Корпус 6 |  |  |  | Стена из газобетонных блоков, D600 - 250мм | м3 | 448.42 |  | 0 | 0 |  |  |  |  | СН-1.2 | 1 |  |  | 15.37 | 17.82 | 17.82 | 17.81 | 17.82 |  |  |  |  | 15.18 | 18.9 | 17.92 | 17.55 | [5 empty] | 16.24 | 16.07 | 16.04 | 16.07 | 16.7 | 39.61 | 35.61 | 39.45
| 13АВ-РД-АР1.1-К6 | без даты | Кладка | БАЗА |  | Корпус 6 |  |  |  | Примыкания Стена из газобетонных блоков, D600 - 250мм | м.п |  |  | 0 | 0 |  |  |  |  | СН-1.2 | 1 |  |  | 65.675 | 73.865 | 73.865 | 76.79 | 73.865 |  |  |  |  | 65.54 | 76.915 | 73.915 | 73.915 | [5 empty] | 66.16 | 64.16 | 64.16 | 64.16 | 68.985 | 64.425 | 53.075 | 54.8998
мат. | 13АВ-РД-АР1.1-К6 | без даты | Кладка | БАЗА | Наружные стены D600 300 мм | Корпус 6 |  |  |  | Стена из газобетонных блоков, D600 - 300мм | м3 | 12.21 |  | 0 | 0 |  |  |  |  | СН-1.1 | 1 |  | 0.66 | 0.63 | 0.63 | 0.63 | 0.63 | 0.63 | 0.63 | 0.63 | 0.66 | 0.66 | 0.66 | 0.63 | 0.63 | 0.63 | [5 empty] | 0.66 | 0.66 | 0.66 | 0.66 | 0.66
| 13АВ-РД-АР1.1-К6 | без даты | Кладка | БАЗА |  | Корпус 6 |  |  |  | Примыкания Стена из газобетонных блоков, D600 - 300мм | м.п |  |  | 0 | 0 |  |  |  |  | СН-1.1 | 1 |  | 0.905 | 0.78 | 0.78 | 0.78 | 0.78 | 0.78 | 0.78 | 0.78 | 0.78 | 0.78 | 0.78 | 0.78 | 0.78 | 0.78 | [5 empty] | 0.78 | 0.78 | 0.78 | 0.78 | 0.78
Шахты
мат. | 13АВ-РД-АР1.1-К6 | без даты | Кладка | БАЗА | Внутренние стены 80 мм | Корпус 6 |  |  |  | Перегородка и зашивка из влагостойких силикатных полнотелых пазогребневых плит, D1950 - 80мм | м2 | 5171.8 |  | 0 | 0 |  |  |  |  | СВ-2.1 | 1 |  | 35 | 35 | 35 | 35 | 35 | 35 | 35 | 35 | 35.875 | 35.75 | 35.875 | 35.875 | 35.875 | 35.875 | 35.875 | 35.75 | 35.75 | 32.375 | 32.75 | 32.75 | 32.75 | 32.75 | 32.75 | 32 | 34.25 | 33.875
| 13АВ-РД-АР1.1-К6 | без даты | Кладка | БАЗА |  | Корпус 6 |  |  |  | Примыкания Перегородка и зашивка из влагостойких силикатных полнотелых пазогребневых плит, D1950 - 80мм | м.п |  |  | 0 | 0 |  |  |  |  | СВ-2.1 | 1 |  | 12.07 | 12.07 | 12.07 | 12.02 | 12.07 | 12.07 | 12.07 | 12.07 | 12.34 | 12.29 | 12.44 | 12.44 | 12.44 | 12.095 | 12.095 | 12.045 | 12.045 | 11.18 | 11.175 | 11.175 | 11.175 | 11.175 | 11.175 | 11.2011 | 11.46 | 11.1612
Внутр
мат. | 13АВ-РД-АР1.1-К6 | без даты | Кладка | БАЗА | Внутренние стены 80 мм | Корпус 6 |  |  |  | Перегородка и зашивка из влагостойких силикатных полнотелых пазогребневых плит, D1950 - 80мм | м2 | 5171.8 |  | 0 | 0 |  |  |  |  | СВ-2.1 | 1 |  | 3.75 | 2.75 | 2.75 | 2.75 | 2.75 | 2.75 | 2.75 | 2.75 | 2.75 | 2.75 | 2.75 | 2.75 | 2.75 | 2.75 | 2.75 | 2.75 | 2.75 | 2.75 | 2.75 | 2.75 | 2.75 | 2.75 | 2.75 | 2.75 | 2.75 | 3.125 | 2.75
| 13АВ-РД-АР1.1-К6 | без даты | Кладка | БАЗА |  | Корпус 6 |  |  |  | Примыкания Перегородка и зашивка из влагостойких силикатных полнотелых пазогребневых плит, D1950 - 80мм | м.п |  |  | 0 | 0 |  |  |  |  | СВ-2.1 | 1 |  | 1.26 | 0.91001 | 0.91001 | 0.91001 | 0.91 | 0.91001 | 0.91001 | 0.91 | 0.91 | 0.91 | 0.91001 | 0.91001 | 0.91001 | 0.91001 | 0.91001 | 0.91001 | 0.91001 | 0.91001 | 0.91001 | 0.91001 | 0.91001 | 0.91001 | 0.91001 | 0.91001 | 0.91 | 0.91 | 0.91
мат. | 13АВ-РД-АР1.1-К6 | без даты | Кладка | БАЗА | Внутренние стены D1950 80 мм | Корпус 6 |  |  |  | Силикатные Перегородка и зашивка из влагостойких силикатных полнотелых пазогребневых плит, D1950 - 80мм | м2 | 5171.8 |  | 0 | 0 |  |  |  |  | СВ-2.1 | 1 |  | 141.125 | 141.125 | 141.125 | 141.125 | 142.875 | 141.125 | 141.125 | 141.125 | 141.125 | 160.5 | 160.25 | 160.5 | 160.5 | 160.5 | 159.875 | 159.875 | 159.625 | 159.625 | 159.75 | 160.125 | 160.125 | 160.125 | 160.125 | 160.125 | 173.125 | 184 | 186
| 13АВ-РД-АР1.1-К6 | без даты | Кладка | БАЗА |  | Корпус 6 |  |  |  | Примыкания Перегородка и зашивка из влагостойких силикатных полнотелых пазогребневых плит, D1950 - 80мм | м.п |  |  | 0 | 0 |  |  |  |  | СВ-2.1 | 1 |  | 53.825 | 53.7 | 53.825 | 53.825 | 54.425 | 53.825 | 53.825 | 53.825 | 53.825 | 61.42 | 61.37 | 61.52 | 61.52 | 61.52 | 61.22 | 61.22 | 61.146 | 61.346 | 60.595 | 60.715 | 60.715 | 60.715 | 60.715 | 60.715 | 66.56 | 66.185 | 65.885
мат. | 13АВ-РД-АР1.1-К6 | без даты | Кладка | БАЗА | Внутренние стены D600 100 мм | Корпус 6 |  |  |  | Стена из газобетонных блоков, D600 - 100мм | м2 | 590.24 |  | 0 | 0 |  |  |  |  | СВ-1.4 | 1 |  | 26.4 | 26.4 | 26.4 | 26.4 | 21.1 | 26.4 | 26.4 | 25.3 | 26.4 | 19.2 | 19.2 | 19.2 | 19.2 | 19.2 | 19.2 | 19.2 | 19.2 | 19.2 | 19.2 | 19.2 | 19.2 | 19.2 | 19.2 | 19.2 | 24.6 | 27.2 | 21.2
| 13АВ-РД-АР1.1-К6 | без даты | Кладка | БАЗА |  | Корпус 6 |  |  |  | Примыкания Стена из газобетонных блоков, D600 - 100мм | м.п |  |  | 0 | 0 |  |  |  |  | СВ-1.4 | 1 |  | 9.425 | 9.425 | 9.425 | 9.425 | 7.225 | 9.425 | 9.425 | 8.925 | 9.425 | 6.675 | 6.675 | 6.675 | 6.675 | 6.675 | 6.675 | 6.675 | 6.675 | 6.675 | 6.675 | 6.675 | 6.675 | 6.675 | 6.675 | 6.675 | 8.65 | 8.65 | 6.675
мат. | 13АВ-РД-АР1.1-К6 | без даты | Кладка | БАЗА | Внутренние стены D600 150 мм | Корпус 6 |  |  |  | Стена из газобетонных блоков, D600 - 150мм | м3 | 77.08 |  | 0 | 0 |  |  |  |  | СВ-1.3 | 1 |  | 2.82 | 2.82 | 2.82 | 2.82 | 2.94 | 2.82 | 2.82 | 2.91 | 2.82 | 2.82 | 2.82 | 2.82 | 2.82 | 2.82 | 2.82 | 2.82 | 2.82 | 2.82 | 2.82 | 2.82 | 2.82 | 2.82 | 2.82 | 2.82 | 2.82 | 3.29 | 3.29
| 13АВ-РД-АР1.1-К6 | без даты | Кладка | БАЗА |  | Корпус 6 |  |  |  | Примыкания Стена из газобетонных блоков, D600 - 150мм | м.п |  |  | 0 | 0 |  |  |  |  | СВ-1.3 | 1 |  | 7.05 | 7.05 | 7.05 | 7.05 | 7.05 | 7.05 | 7.05 | 6.95 | 7.05 | 6.95 | 6.95 | 6.95 | 6.95 | 6.95 | 6.95 | 6.95 | 6.95 | 6.95 | 6.95 | 6.95 | 6.95 | 6.95 | 6.95 | 6.95 | 6.95 | 6.95 | 6.95
мат. | 13АВ-РД-АР1.1-К6 | без даты | Кладка | БАЗА | Внутренние стены D600 200 мм | Корпус 6 |  |  |  | Стена из газобетонных блоков, D600 - 200мм | м3 | 785.01 |  | 0 | 0 |  |  |  |  | СВ-1.2 | 1 |  | 27.31 | 27.31 | 27.46 | 27.31 | 27.31 | 27.31 | 27.31 | 27.31 | 27.31 | 29.54 | 29.54 | 29.54 | 29.55 | 29.55 | 34.32 | 34.85 | 34.88 | 34.88 | 31.11 | 31.2 | 31.22 | 31.22 | 31.22 | 31.22 | 19.82 | 22.25 | 23.24
| 13АВ-РД-АР1.1-К6 | без даты | Кладка | БАЗА |  | Корпус 6 |  |  |  | Примыкания Стена из газобетонных блоков, D600 - 200мм | м.п |  |  | 0 | 0 |  |  |  |  | СВ-1.2 | 1 |  | 52.5575 | 52.5575 | 52.9325 | 52.5575 | 52.3075 | 52.5575 | 52.5575 | 52.6825 | 52.5575 | 56.905 | 56.905 | 56.905 | 56.905 | 56.905 | 65.0025 | 65.7525 | 65.9025 | 65.9025 | 58.5325 | 58.625 | 58.625 | 58.625 | 58.625 | 58.625 | 39.33 | 39.905 | 39.905
| 13АВ-РД-АР1.1-К6 | без даты | Кладка | БАЗА | Перемычки D600 200мм | Корпус 6 |  |  |  | Уголок 40х5 | м.п |  |  | 0 | 0 | [5 empty] | 1 |  | 10.5 | 10.5 | 10.4 | 10.5 | 10.4 | 10.5 | 10.5 | 10.4 | 10.5 | 11.9 | 11.9 | 11.9 | 11.9 | 11.9 | 11.9 | 13.4 | 13.4 | 13.4 | 10.5 | 10.5 | 10.5 | 10.5 | 10.5 | 10.5 | 10.3 | 10.3 | 10.3
| 13АВ-РД-АР1.1-К6 | без даты | Кладка | БАЗА | Перемычки D600 200мм | Корпус 6 |  |  |  | Уголок 75х6, L=80 | м.п |  |  | 0 | 0 | [5 empty] | 1 | [26 empty] | 0.08
| 13АВ-РД-АР1.1-К6 | без даты | Кладка | БАЗА | Перемычки D600 200мм | Корпус 6 |  |  |  | Уголок 80х6 | м.п |  |  | 0 | 0 | [5 empty] | 1 | 4: 0.2; 6: 0.2; 9: 0.2; 11: 0.2; 12: 0.2; 13: 0.2; 14: 0.2; 15: 0.2 |  | 0.2 | 0.2 | 0.2 | [7 empty] | 0.4 | 0.4
| 13АВ-РД-АР1.1-К6 | без даты | Кладка | БАЗА | Перемычки D600 200мм | Корпус 6 |  |  |  | Пластина 50х4 | м.п |  |  | 0 | 0 | [5 empty] | 1 |  | 1.4 | 1.4 | 1.4 | 1.4 | 1.4 | 1.4 | 1.4 | 1.4 | 1.4 | 1.6 | 1.6 | 1.6 | 1.6 | 1.6 | 1.6 | 1.8 | 1.8 | 1.8 | 1.4 | 1.4 | 1.4 | 1.4 | 1.4 | 1.4 | 1.4 | 1.4 | 1.4
мат. | 13АВ-РД-АР1.1-К6 | без даты | Кладка | БАЗА | Внутренние стены D600 225 мм | Корпус 6 |  |  |  | Стена из газобетонных блоков, D600 - 225мм (подрезанные 250мм) | м3 | 6.88 |  | 0 | 0 |  |  |  |  | СВ-1.5 | 1 |  | 0.29 | 0.29 | 0.29 | 0.29 | 0.29 | 0.29 | 0.29 | 0.28 | 0.29 | 0.28 | 0.28 | 0.28 | 0.28 | 0.28 | 0.28 | 0.28 | 0.28 | 0.28 | 0.28 | 0.28 | 0.28 | 0.28 | 0.28 | 0.28
| 13АВ-РД-АР1.1-К6 | без даты | Кладка | БАЗА |  | Корпус 6 |  |  |  | Примыкания Стена из газобетонных блоков, D600 - 225мм (подрезанные 250мм) | м.п |  |  | 0 | 0 |  |  |  |  | СВ-1.5 | 1 |  | 1.325 | 1.325 | 1.325 | 1.325 | 1.325 | 1.325 | 1.325 | 1.41 | 1.325 | 1.41 | 1.41 | 1.41 | 1.41 | 1.41 | 1.41 | 1.41 | 1.41 | 1.41 | 1.41 | 1.41 | 1.41 | 1.41 | 1.41 | 1.41
| 13АВ-РД-АР1.1-К6 | без даты | Кладка | БАЗА | Перемычки D600 225мм | Корпус 6 |  |  |  | Уголок 40х5 | м.п |  |  | 0 | 0 | [5 empty] | 1 |  | 1.5 | 1.5 | 1.5 | 1.5 | 1.5 | 1.5 | 1.5 | 1.5 | 1.5 | 1.5 | 1.5 | 1.5 | 1.5 | 1.5 | 1.5 |  |  |  | 1.5 | 1.5 | 1.5 | 1.5 | 1.5 | 1.5 |  |  | 10.3
| 13АВ-РД-АР1.1-К6 | без даты | Кладка | БАЗА | Перемычки D600 225мм | Корпус 6 |  |  |  | Пластина 50х4 | м.п |  |  | 0 | 0 | [5 empty] | 1 |  | 0.225 | 0.225 | 0.225 | 0.225 | 0.225 | 0.225 | 0.225 | 0.225 | 0.225 | 0.225 | 0.225 | 0.225 | 0.225 | 0.225 | 0.225 |  |  |  | 0.225 | 0.225 | 0.225 | 0.225 | 0.225 | 0.225
мат. | 13АВ-РД-АР1.1-К6 | без даты | Кладка | БАЗА | Внутренние стены D600 250 мм | Корпус 6 |  |  |  | Стена из газобетонных блоков, D600 - 250мм | м3 | 32.85 |  | 0 | 0 |  |  |  |  | СВ-1.1 | 1 |  | 2.78 | 2.78 | 2.79 | 2.78 | 2.62 | 2.78 | 2.78 | 2.8 | 2.78 | [15 empty] | 2.53 |  | 2.5
| 13АВ-РД-АР1.1-К6 | без даты | Кладка | БАЗА |  | Корпус 6 |  |  |  | Примыкания Стена из газобетонных блоков, D600 - 250мм | м.п |  |  | 0 | 0 |  |  |  |  | СВ-1.1 | 1 |  | 4.54 | 4.54 | 4.565 | 4.54 | 4.345 | 4.54 | 4.54 | 4.48 | 4.54 | [15 empty] | 3.4 |  | 2.85
| 13АВ-РД-АР1.1-К6 | без даты | Кладка | БАЗА | Перемычки D600 250мм | Корпус 6 |  |  |  | Уголок 40х5 | м.п |  |  | 0 | 0 | [5 empty] | 1 |  | 1.5 | 1.5 | 1.5 | 1.5 | 1.5 | 1.5 | 1.5 | 1.5 | 1.5
| 13АВ-РД-АР1.1-К6 | без даты | Кладка | БАЗА | Перемычки D600 250мм | Корпус 6 |  |  |  | Пластина 50х4 | м.п |  |  | 0 | 0 | [5 empty] | 1 |  | 0.25 | 0.25 | 0.25 | 0.25 | 0.25 | 0.25 | 0.25 | 0.25 | 0.25
мат. | 13АВ-РД-АР1.1-К6 | без даты | Кладка | БАЗА | Внутренние стены 190 мм | Корпус 6 |  |  |  | Перегородка из бетонный камней, полнотелый, толщиной 190 мм на ц/п растворе | м3 | 37.96 |  | 0 | 0 |  |  |  |  | СВ-3.1 | 1 |  | 1.41 | 1.41 | 1.41 | 1.41 | 1.41 | 1.41 | 1.41 | 1.41 | 1.41 | 1.41 | 1.41 | 1.41 | 1.41 | 1.41 | 1.41 | 1.41 | 1.41 | 1.41 | 1.41 | 1.41 | 1.41 | 1.41 | 1.41 | 1.41 | 1.41 | 1.41 | 1.41
| 13АВ-РД-АР1.1-К6 | без даты | Кладка | БАЗА |  | Корпус 6 |  |  |  | Примыкания Перегородка из бетонный камней, полнотелый, толщиной 190 мм на ц/п растворе | м.п |  |  | 0 | 0 |  |  |  |  | СВ-3.1 | 1 |  | 8 | 8 | 8 | 8 | 8 | 8 | 8 | 8 | 8 | 8.1 | 8.1 | 8.1 | 8.1 | 8.1 | 8.1 | 8.1 | 8.1 | 8.1 | 8.1 | 8.1 | 8.1 | 8.1 | 8.1 | 8.1 | 8.1 | 8 | 8
| 13АВ-РД-АР1.1-К6 | без даты | Кладка | БАЗА | Перемычки D1950 80 мм | Корпус 6 |  |  |  | Уголок 75х6 | м.п |  |  | 0 | 0 | [5 empty] | 1 |  | 12 | 12 | 12 | 12 | 13.2 | 12 | 12 | 12 | 12 | 14.4 | 14.4 | 14.4 | 14.4 | 14.4 | 15.6 | 15.6 | 15.6 | 13.2 | 17.8 | 15.5 | 14.3 | 14.3 | 14.3 | 14.3 | 19.2 | 19.2 | 13.2
мат. | 13АВ-РД-АР1.1-К6 | без даты | Кладка | БАЗА | Внутренние стены D1950 80 мм | Корпус 6 |  |  |  | Перегородкаиз силикатных полнотелых пазогребневых плит, D1950 - 80мм | м2 | 4313.17 |  | 0 | 0 |  |  |  |  | СВ-2.2 | 1 |  | 162.625 | 163 | 162.625 | 162.625 | 160.875 | 162.625 | 162.625 | 160.625 | 160.625 | 143.25 | 173 | 145.25 | 145.25 | 114.75 | 145 | 145 | 145 | 145 | 174 | 170.875 | 179.5 | 179.5 | 179.5 | 179.5 | 219.875 | 234.625 | 234.125
| 13АВ-РД-АР1.1-К6 | без даты | Кладка | БАЗА |  | Корпус 6 |  |  |  | Примыкания Перегородкаиз силикатных полнотелых пазогребневых плит, D1950 - 80мм | м.п |  |  | 0 | 0 |  |  |  |  | СВ-2.2 | 1 |  | 64.5801 | 64.8301 | 64.5801 | 64.7046 |  | 64.7046 | 64.7046 | 63.9001 | 64.0246 | 56.8501 |  |  |  | 45.865 | 57.5551 | 57.5551 | 57.5621 | 57.5621 | 69.8051 | 68.6601 | [6 empty] | 87.34
| 13АВ-РД-АР1.1-К6 | без даты | Кладка | БАЗА | Перемычки D1950 80 мм | Корпус 6 |  |  |  | Уголок 75х6 | м.п |  |  | 0 | 0 | [5 empty] | 1 |  | 18.4 | 18.4 | 18.4 | 18.4 |  | 18.4 | 18.4 | 18.5 | 18.5 | 16.1 | 16.1 |  |  |  | 15 | 15 | 15 | 17.5 | 16.5 | 18.7 | 19.9 | 19.9 | 19.9 | 19.9 | 22.4 | 22.6
| 13АВ-РД-АР1.1-К6 | без даты | Кладка | БАЗА | Перемычки D1950 80 мм | Корпус 6 |  | м.п |  | Уголок 75х6, L=80 | м.п |  |  | 0 | 0 | [5 empty] | 1 |  | 0.56 | 0.56 | 0.56 | 0.56 | 0.56 | 0.56 | 0.56 | 0.48 | 0.48 | 0.48 | 0.48 | 0.48 | 0.48 | 0.48 | 0.4 | 0.4 | 0.4 | 0.4 | 0.24 | 0.4 | 0.4 | 0.4 | 0.4 | 0.4 | 0.56 | 0.4 | 0.24
Анкер-шпилька
| 13АВ-РД-АР1.1-К6 | без даты | Кладка | БАЗА | Анкер-шпилька | Корпус 6 |  | м.п |  | Анкер-шпилька Hilti HST M 10х100 | шт. |  |  | 0 | 0 | [5 empty] | 1 |  | 7 | 7 | 8 | 7 | 8 | 7 | 7 | 7 | 6 | 7 | 7 | 8 | 8 | 8 | 6 | 6 | 6 | 6 | 3 | 5 | 5 | 5 | 5 | 5 | 9 | 8 | 8

## Кладка пристройки К3-К4
Р | Р | Р | Р | Р | Р | Р | С | С | Р | Р | Р | Р | Р | Р | Р | Р | Р | С | С | Р | Р | Р
Поз. | Шифр проекта | Дата выдачи РД или ИЗМа | Система | Указать базовый материал | Вид работ | Корпус | Наименование Работ | Ед. изм. работ | Объем работ | Наuменованuе u mехнuческая xapaкmepucmuкa | Ед. изм. (РД) | Кол-во по проекту (последняя версия) | Итого в смету (в ед.изм РД) | Добавлено по запросу площадки (Работы) | Добавлено по запросу площадки (только мат.) | Итого в смету (в ед.изм номенклатур) | Ед. изм. (НОМ.) | Номенклатура | Наименование производителя | Примечание | Коэф. расхода | 1
мат. (чтобы материал попал в сводную) | ШИФР (проекта полностью) | Дата выдачи комплекта | Раздел | Материал относительно которого считается объем работ | Состав работ | Номер корпуса | Наименование работ под материал из 1С/договора субподряда |  | Объем работ на базовые материалы | Все харрактеристики со спецификации по материалу | Ед.изм по РД | Кол-во со спецификации | Кол-во по подсчету в ед.изм.РД (Сумма по этажам) |  |  | Итого с коэф.перевода | ед. изм. НОМЕНКЛАТУРЫ | Соответствующая позиции номенклатура | Соответствующее наименование производителя | Доп. информация |  | Кол-во на этаже
мат. | 13АВ-РД-АР1.1-К3/К4 | 21.01.2026) | Кладка | БАЗА | Внутренние стены D600 250мм | Пристройка К3-К4 |  | м3 |  | Внутренняя стена из газобетонных блоков, толщиной 250 мм, D600 | м3 | 20.92 |  |  |  |  | м3 |  |  | СВ-1.1 (В РД ошибочно учтен объем К4) | 1 | 13.35
| 13АВ-РД-АР1.1-К3/К4 | 21.01.2026) | Кладка |  | Внутренние стены D600 250мм | Пристройка К3-К4 |  |  |  | Вертикалное примыкание к ЖБ стенам | м.п. | 0 |  | 0 | 0 |  | м.п. |  |  | Вертикалное примыкание к ЖБ стенам | 1
| 13АВ-РД-АР1.1-К3/К4 | 21.01.2026) | Кладка |  | Внутренние стены D600 250мм | Пристройка К3-К4 |  |  |  | Примыкание к плите перекрытия | м.п. | 0 |  | 0 | 0 |  | м.п. |  |  | Верхнее крепление газобетонных блоков СВ-1.1 к перекрытию | 1 | 12
мат. | 13АВ-РД-АР1.1-К3/К4 | 21.01.2026) | Кладка | БАЗА | Перемычки | Пристройка К3-К4 |  |  |  | Анкер-шпилька Hilti HST M 10х100 | шт | 0 | 0 | 0 | 0 |  | т |  |  | ПР-1.1, ПР-1.2, ПР-1.3, ПР-1.5, ПР-1.6 (Объем стен со спецификации учтен в корпусе 4) | 1 | 2
мат. | 13АВ-РД-АР1.1-К3/К4 | 21.01.2026) | Кладка | БАЗА | Перемычки | Пристройка К3-К4 |  |  |  | Пластина 50х4 (L=230мм) | т | 0 | 0.001 | 0 | 0 |  | т |  |  | ПР-1.1, ПР-1.2, ПР-1.3, ПР-1.5, ПР-1.6 (Объем стен со спецификации учтен в корпусе 4) | 0.001 | 1.44
мат. | 13АВ-РД-АР1.1-К3/К4 | 21.01.2026) | Кладка | БАЗА | Перемычки | Пристройка К3-К4 |  |  |  | Уголок 75х5 (L=1960мм) | т | 0 | 0.05 | 0 | 0 |  | т |  |  | ПР-1.1, ПР-1.2, ПР-1.3, ПР-1.5, ПР-1.6 (Объем стен со спецификации учтен в корпусе 4) | 0.001 | 49.88
мат. | 13АВ-РД-АР1.1-К3/К4 | 21.01.2026) | Кладка | БАЗА | Перемычки | Пристройка К3-К4 |  |  |  | Уголок 80х6 (L=250мм) | т | 0 | 0.002 | 0 | 0 |  | т |  |  | ПР-1.1, ПР-1.2, ПР-1.3, ПР-1.5, ПР-1.6 (Объем стен со спецификации учтен в корпусе 4) | 0.001 | 2.2
мат. | 13АВ-РД-АР1.1-К3/К4 | 21.01.2026) | Кладка | БАЗА | Внутренние стены D600 200мм | Пристройка К3-К4 |  |  |  | Внутренняя стена из газобетонных блоков, толщиной 200 мм, D600 на клеевом растворе М100 | м3 | 16.72 |  |  |  |  | м3 |  |  | СВ-1.2 | 1 | 16.99
| 13АВ-РД-АР1.1-К3/К4 | 21.01.2026) | Кладка |  | Внутренние стены D600 200мм | Пристройка К3-К4 |  |  |  | Вертикалное примыкание к ЖБ стенам | м.п. | 0 |  | 0 | 0 |  | м.п. |  |  | Вертикалное примыкание к ЖБ стенам | 1
| 13АВ-РД-АР1.1-К3/К4 | 21.01.2026) | Кладка |  | Внутренние стены D600 200мм | Пристройка К3-К4 |  |  |  | Примыкание к плите перекрытия | м.п. | 0 |  | 0 | 0 |  | м.п. |  |  | Верхнее крепление газобетонных блоков СВ-1.2 к перекрытию | 1 | 19.2
мат. | 13АВ-РД-АР1.1-К3/К4 | 21.01.2026) | Кладка | БАЗА | Внутренние стены D600 100мм | Пристройка К3-К4 |  |  |  | Внутренняя стена из газобетонных блоков, толщиной 100мм, D600 на клеевом растворе М100 | м3 | 6.04 |  |  |  |  | м3 |  |  | СВ-1.4 (В РД ошибочно учтен объем К4) | 1 | 2.39
| 13АВ-РД-АР1.1-К3/К4 | 21.01.2026) | Кладка |  | Внутренние стены D600 100мм | Пристройка К3-К4 |  |  |  | Вертикалное примыкание к ЖБ стенам | м.п. | 0 |  | 0 | 0 |  | м.п. |  |  | Вертикалное примыкание к ЖБ стенам | 1
| 13АВ-РД-АР1.1-К3/К4 | 21.01.2026) | Кладка |  | Внутренние стены D600 100мм | Пристройка К3-К4 |  |  |  | Примыкание к плите перекрытия | м.п. | 0 |  | 0 | 0 |  | м.п. |  |  | Верхнее крепление газобетонных блоков СВ-1.4 к перекрытию | 1
мат. | 13АВ-РД-АР1.1-К3/К4 | 21.01.2026) | Кладка | БАЗА | Внутренние стены D600 100мм Трассировка | Пристройка К3-К4 |  |  |  | Внутренняя стена из газобетонных блоков, толщиной 100мм, высота 250 мм от ур.ж/б плиты, D600 на клеевом растворе М100 | м3 | 5.08 |  |  |  |  | м3 |  |  | СВ-1.5 (Высота 400 мм) | 1 | 10.26
| 13АВ-РД-АР1.1-К3/К4 | 21.01.2026) | Кладка |  | Внутренние стены D600 100мм Трассировка | Пристройка К3-К4 |  |  |  | Вертикалное примыкание к ЖБ стенам | м.п. | 0 |  | 0 | 0 |  | м.п. |  |  | Вертикалное примыкание к ЖБ стенам | 1
| 13АВ-РД-АР1.1-К3/К4 | 21.01.2026) | Кладка |  | Внутренние стены D600 100мм Трассировка | Пристройка К3-К4 |  |  |  | Примыкание к плите перекрытия | м.п. | 0 |  | 0 | 0 |  | м.п. |  |  | Верхнее крепление газобетонных блоков СВ-1.5 к перекрытию (Трассировка высота 250 мм, НЕ примыкает к перекрытию) | 1 | 0

## Кладка пристройки К4-К5
Р | Р | Р | Р | Р | Р | Р | С | С | Р | Р | Р | Р | Р | Р | Р | Р | Р | С | С | Р | Р | Р
Поз. | Шифр проекта | Дата выдачи РД или ИЗМа | Система | Указать базовый материал | Вид работ | Корпус | Наименование Работ | Ед. изм. работ | Объем работ | Наuменованuе u mехнuческая xapaкmepucmuкa | Ед. изм. (РД) | Кол-во по проекту (последняя версия) | Итого в смету (в ед.изм РД) | Добавлено по запросу площадки (Работы) | Добавлено по запросу площадки (только мат.) | Итого в смету (в ед.изм номенклатур) | Ед. изм. (НОМ.) | Номенклатура | Наименование производителя | Примечание | Коэф. расхода | 1
мат. (чтобы материал попал в сводную) | ШИФР (проекта полностью) | Дата выдачи комплекта | Раздел | Материал относительно которого считается объем работ | Состав работ | Номер корпуса | Наименование работ под материал из 1С/договора субподряда |  | Объем работ на базовые материалы | Все харрактеристики со спецификации по материалу | Ед.изм по РД | Кол-во со спецификации | Кол-во по подсчету в ед.изм.РД (Сумма по этажам) |  |  | Итого с коэф.перевода | ед. изм. НОМЕНКЛАТУРЫ | Соответствующая позиции номенклатура | Соответствующее наименование производителя | Доп. информация |  | Кол-во на этаже
мат. | 13АВ-РД-АР1.1-К4/К5 | 2026-01-21 | Кладка | БАЗА | Зашивка 75 мм | Пристройка К4-К5 |  |  |  | Зашивка по типу С625 из 1 слоя ГВЛ (12,5 мм) и стального каркаса с шириной профиля 75мм без заполнения минераловатными плитами | м3 | 5 |  |  |  |  | м3 |  |  | ГВ-1.1 | 4.35 | 1.15
| 13АВ-РД-АР1.1-К4/К5 | 2026-01-21 | Кладка |  | Зашивка 75 мм | Пристройка К4-К5 |  |  |  | Вертикалное примыкание к ЖБ стенам | м.п. | 0 |  |  |  |  | м.п. |  |  |  | 1 | 0
| 13АВ-РД-АР1.1-К4/К5 | 2026-01-21 | Кладка |  | Зашивка 75 мм | Пристройка К4-К5 |  |  |  | Примыкание к плите перекрытия | м.п. | 0 |  |  |  |  | м.п. |  |  |  | 1 | 1.1
мат. | 13АВ-РД-АР1.1-К4/К5 | 2026-01-21 | Кладка | БАЗА | Внутренняя стена газоблок 200 мм | Пристройка К4-К5 |  |  |  | Внутренняя стена из газобетонных блоков, толщиной 200 мм, D600 | м3 | 3.14 |  |  |  |  | м3 |  |  | СВ-1.2 В РД не учтена часть пристройки | 1
| 13АВ-РД-АР1.1-К4/К5 | 2026-01-21 | Кладка |  | Внутренняя стена газоблок 200 мм | Пристройка К4-К5 |  |  |  | Вертикалное примыкание к ЖБ стенам | м.п. | 0 |  |  |  |  | м.п. |  |  |  | 1 | 3.4
| 13АВ-РД-АР1.1-К4/К5 | 2026-01-21 | Кладка |  | Внутренняя стена газоблок 200 мм | Пристройка К4-К5 |  |  |  | Примыкание к плите перекрытия | м.п. | 0 |  |  |  |  | м.п. |  |  |  | 1 | 3.8
мат. | 13АВ-РД-АР1.1-К4/К5 | 2026-01-21 | Кладка | БАЗА | Внутренняя стена газоблок 100 мм | Пристройка К4-К5 |  |  |  | Внутренняя стена из газобетонных блоков, толщиной 100мм | м3 | 3.76 |  |  |  |  | м3 |  |  | СВ-1.4 Часть объема по спецификации взята с К4 на осях 4.9-4.12 | 1
| 13АВ-РД-АР1.1-К4/К5 | 2026-01-21 | Кладка |  | Внутренняя стена газоблок 100 мм | Пристройка К4-К5 |  |  |  | Вертикалное примыкание к ЖБ стенам | м.п. | 0 |  |  |  |  | м.п. |  |  |  | 3 | 4.35
| 13АВ-РД-АР1.1-К4/К5 | 2026-01-21 | Кладка |  | Внутренняя стена газоблок 100 мм | Пристройка К4-К5 |  |  |  | Примыкание к плите перекрытия | м.п. | 0 |  |  |  |  | м.п. |  |  |  | 1 | 3
мат. | 13АВ-РД-АР1.1-К4/К5 | 2026-01-21 | Кладка | БАЗА | Перемычки пристройка | Пристройка К4-К5 |  |  |  | Пластина 50х4 | т | 0 |  |  |  |  | т |  |  | ПР-1.7 - 1 шт ПР-1.8 - 1 шт | 0.001
мат. | 13АВ-РД-АР1.1-К4/К5 | 2026-01-21 | Кладка | БАЗА | Перемычки пристройка | Пристройка К4-К5 |  |  |  | Уголок 75х5 | т | 0 |  |  |  |  | т |  |  | ПР-1.7 - 1 шт ПР-1.8 - 1 шт | 0.001 | 0.2826
мат. | 13АВ-РД-АР1.1-К4/К5 | 2026-01-21 | Кладка | БАЗА | Наружняя стена из газоблока 200 мм | Пристройка К4-К5 |  |  |  | Наружная стена из газобетонных блоков, толщиной 200мм, D600 | м3 | 3.8 |  |  |  |  | м3 |  |  | СН-1.3 Учтен объем части К4 из РД, объям у пристройки 0,9 м3, в РД не учтена вторая часть пристройки | 1 | 0.9
| 13АВ-РД-АР1.1-К4/К5 | 2026-01-21 | Кладка |  | Наружняя стена из газоблока 200 мм | Пристройка К4-К5 |  |  |  | Вертикалное примыкание к ЖБ стенам | м.п. | 0 |  |  |  |  | м.п. |  |  |  | 2 | 4.3
| 13АВ-РД-АР1.1-К4/К5 | 2026-01-21 | Кладка |  | Наружняя стена из газоблока 200 мм | Пристройка К4-К5 |  |  |  | Примыкание к плите перекрытия | м.п. | 0 |  |  |  |  | м.п. |  |  |  | 1 | 1.1
мат. | 13АВ-РД-АР1.1-К4/К5 | 2026-01-21 | Кладка | БАЗА | Стена из полнотелого кирпича | Пристройка К4-К5 |  |  |  | Полнотелый кирпич КР-р-по 250х120х65/1НФ/150/2,0/50/ГОСТ 530-2012 | м3 | 1.66 |  |  |  |  | м3 |  |  | СН-4.1 | 1
| 13АВ-РД-АР1.1-К4/К5 | 2026-01-21 | Кладка |  | Стена из полнотелого кирпича | Пристройка К4-К5 |  |  |  | Вертикалное примыкание к ЖБ стенам | м.п. | 0 |  |  |  |  | м.п. |  |  |  | 4 | 4.35
| 13АВ-РД-АР1.1-К4/К5 | 2026-01-21 | Кладка |  | Стена из полнотелого кирпича | Пристройка К4-К5 |  |  |  | Примыкание к плите перекрытия | м.п. | 0 |  |  |  |  | м.п. |  |  |  | 1 | 2.85
Перемычки из РД в К4
мат. | 13АВ-РД-АР1.1-К4/К5 | 2026-01-21 | Кладка | БАЗА | Перемычки К4 | Перемычки из РД в К4 |  |  |  | Анкер-шпилька Hilti HST M 10х100 | шт | 0 |  |  |  |  | шт |  |  | ПР-1.1 - 1 шт ПР-1.2 - 1 шт ПР-1.3 - 1 шт ПР-1.4 - 1 шт ПР-1.5 - 1 шт ПР-1.6 - 2 шт ПР-1.7 - 1 шт | 1
мат. | 13АВ-РД-АР1.1-К4/К5 | 2026-01-21 | Кладка | БАЗА | Перемычки К4 | Перемычки из РД в К4 |  |  |  | Пластина 50х4 | т | 0 |  |  |  |  | т |  |  | ПР-1.1 - 1 шт ПР-1.2 - 1 шт ПР-1.3 - 1 шт ПР-1.4 - 1 шт ПР-1.5 - 1 шт ПР-1.6 - 2 шт ПР-1.7 - 1 шт | 0.001
мат. | 13АВ-РД-АР1.1-К4/К5 | 2026-01-21 | Кладка | БАЗА | Перемычки К4 | Перемычки из РД в К4 |  |  |  | Уголок 75х5 | т | 0 |  |  |  |  | т |  |  | ПР-1.1 - 1 шт ПР-1.2 - 1 шт ПР-1.3 - 1 шт ПР-1.4 - 1 шт ПР-1.5 - 1 шт ПР-1.6 - 2 шт ПР-1.7 - 1 шт | 0.001
мат. | 13АВ-РД-АР1.1-К4/К5 | 2026-01-21 | Кладка | БАЗА | Перемычки К4 | Перемычки из РД в К4 |  |  |  | Уголок 80х6 | т | 0 |  |  |  |  | т |  |  | ПР-1.1 - 1 шт ПР-1.2 - 1 шт ПР-1.3 - 1 шт ПР-1.4 - 1 шт ПР-1.5 - 1 шт ПР-1.6 - 2 шт ПР-1.7 - 1 шт | 0.001
Р | Р | Р | Р | Р | Р | Р | С | С | Р | Р | Р | Р | Р | Р | Р | Р | Р | С | С | Р | Р | Р
Поз. | Шифр проекта | Дата выдачи РД или ИЗМа | Система | Указать базовый материал | Вид работ | Корпус | Наименование Работ | Ед. изм. работ | Объем работ | Наuменованuе u mехнuческая xapaкmepucmuкa | Ед. изм. (РД) | Кол-во по проекту (последняя версия) | Итого в смету (в ед.изм РД) | Добавлено по запросу площадки (Работы) | Добавлено по запросу площадки (только мат.) | Итого в смету (в ед.изм номенклатур) | Ед. изм. (НОМ.) | Номенклатура | Наименование производителя | Примечание | Коэф. расхода | 1
мат. (чтобы материал попал в сводную) | ШИФР (проекта полностью) | Дата выдачи комплекта | Раздел | Материал относительно которого считается объем работ | Состав работ | Номер корпуса | Наименование работ под материал из 1С/договора субподряда |  | Объем работ на базовые материалы | Все харрактеристики со спецификации по материалу | Ед.изм по РД | Кол-во со спецификации | Кол-во по подсчету в ед.изм.РД (Сумма по этажам) |  |  | Итого с коэф.перевода | ед. изм. НОМЕНКЛАТУРЫ | Соответствующая позиции номенклатура | Соответствующее наименование производителя | Доп. информация |  | Кол-во на этаже
мат. | 13АВ-РД-АР1.1-К3/К4 | 21.01.2026) | Кладка | БАЗА | Внутренние стены D600 250мм | Пристройка К3-К4 |  | м3 |  | Внутренняя стена из газобетонных блоков, толщиной 250 мм, D600 | м3 | 20.92 |  |  |  |  | м3 |  |  | СВ-1.1 (В РД ошибочно учтен объем К4) | 1 | 6.87
| 13АВ-РД-АР1.1-К3/К4 | 21.01.2026) | Кладка |  | Внутренние стены D600 250мм | Пристройка К3-К4 |  |  |  | Вертикалное примыкание к ЖБ стенам | м.п. | 0 |  | 0 | 0 |  | м.п. |  |  | Вертикалное примыкание к ЖБ стенам | 1
| 13АВ-РД-АР1.1-К3/К4 | 21.01.2026) | Кладка |  | Внутренние стены D600 250мм | Пристройка К3-К4 |  |  |  | Примыкание к плите перекрытия | м.п. | 0 |  | 0 | 0 |  | м.п. |  |  | Верхнее крепление газобетонных блоков СВ-1.1 к перекрытию | 1 | 12
мат. | 13АВ-РД-АР1.1-К3/К4 | 21.01.2026) | Кладка | БАЗА | Перемычки | Пристройка К3-К4 |  |  |  | Анкер-шпилька Hilti HST M 10х100 | шт | 0 | 0 | 0 | 0 |  | т |  |  | ПР-1.1, ПР-1.2, ПР-1.3, ПР-1.5, ПР-1.6 (Объем стен со спецификации учтен в корпусе 4) | 1 | 2
мат. | 13АВ-РД-АР1.1-К3/К4 | 21.01.2026) | Кладка | БАЗА | Перемычки | Пристройка К3-К4 |  |  |  | Пластина 50х4 (L=230мм) | т | 0 | 0.001 | 0 | 0 |  | т |  |  | ПР-1.1, ПР-1.2, ПР-1.3, ПР-1.5, ПР-1.6 (Объем стен со спецификации учтен в корпусе 4) | 0.001 | 1.44
мат. | 13АВ-РД-АР1.1-К3/К4 | 21.01.2026) | Кладка | БАЗА | Перемычки | Пристройка К3-К4 |  |  |  | Уголок 75х5 (L=1960мм) | т | 0 | 0.05 | 0 | 0 |  | т |  |  | ПР-1.1, ПР-1.2, ПР-1.3, ПР-1.5, ПР-1.6 (Объем стен со спецификации учтен в корпусе 4) | 0.001 | 49.88
мат. | 13АВ-РД-АР1.1-К3/К4 | 21.01.2026) | Кладка | БАЗА | Перемычки | Пристройка К3-К4 |  |  |  | Уголок 80х6 (L=250мм) | т | 0 | 0.002 | 0 | 0 |  | т |  |  | ПР-1.1, ПР-1.2, ПР-1.3, ПР-1.5, ПР-1.6 (Объем стен со спецификации учтен в корпусе 4) | 0.001 | 2.2
мат. | 13АВ-РД-АР1.1-К3/К4 | 21.01.2026) | Кладка | БАЗА | Внутренние стены D600 200мм | Пристройка К3-К4 |  |  |  | Внутренняя стена из газобетонных блоков, толщиной 200 мм, D600 на клеевом растворе М100 | м3 | 16.72 |  |  |  |  | м3 |  |  | СВ-1.2 | 1 | 16.78
| 13АВ-РД-АР1.1-К3/К4 | 21.01.2026) | Кладка |  | Внутренние стены D600 200мм | Пристройка К3-К4 |  |  |  | Вертикалное примыкание к ЖБ стенам | м.п. | 0 |  | 0 | 0 |  | м.п. |  |  | Вертикалное примыкание к ЖБ стенам | 1
| 13АВ-РД-АР1.1-К3/К4 | 21.01.2026) | Кладка |  | Внутренние стены D600 200мм | Пристройка К3-К4 |  |  |  | Примыкание к плите перекрытия | м.п. | 0 |  | 0 | 0 |  | м.п. |  |  | Верхнее крепление газобетонных блоков СВ-1.2 к перекрытию | 1 | 19.2
мат. | 13АВ-РД-АР1.1-К3/К4 | 21.01.2026) | Кладка | БАЗА | Внутренние стены D600 100мм | Пристройка К3-К4 |  |  |  | Внутренняя стена из газобетонных блоков, толщиной 100мм, D600 на клеевом растворе М100 | м3 | 6.04 |  |  |  |  | м3 |  |  | СВ-1.4 (В РД ошибочно учтен объем К4) | 1 | 2.75
| 13АВ-РД-АР1.1-К3/К4 | 21.01.2026) | Кладка |  | Внутренние стены D600 100мм | Пристройка К3-К4 |  |  |  | Вертикалное примыкание к ЖБ стенам | м.п. | 0 |  | 0 | 0 |  | м.п. |  |  | Вертикалное примыкание к ЖБ стенам | 1
| 13АВ-РД-АР1.1-К3/К4 | 21.01.2026) | Кладка |  | Внутренние стены D600 100мм | Пристройка К3-К4 |  |  |  | Примыкание к плите перекрытия | м.п. | 0 |  | 0 | 0 |  | м.п. |  |  | Верхнее крепление газобетонных блоков СВ-1.4 к перекрытию | 1
мат. | 13АВ-РД-АР1.1-К3/К4 | 21.01.2026) | Кладка | БАЗА | Внутренние стены D600 100мм Трассировка | Пристройка К3-К4 |  |  |  | Внутренняя стена из газобетонных блоков, толщиной 100мм, высота 250 мм от ур.ж/б плиты, D600 на клеевом растворе М100 | м3 | 5.08 |  |  |  |  | м3 |  |  | СВ-1.5 | 1 | 5.08
| 13АВ-РД-АР1.1-К3/К4 | 21.01.2026) | Кладка |  | Внутренние стены D600 100мм Трассировка | Пристройка К3-К4 |  |  |  | Вертикалное примыкание к ЖБ стенам | м.п. | 0 |  | 0 | 0 |  | м.п. |  |  | Вертикалное примыкание к ЖБ стенам | 1
| 13АВ-РД-АР1.1-К3/К4 | 21.01.2026) | Кладка |  | Внутренние стены D600 100мм Трассировка | Пристройка К3-К4 |  |  |  | Примыкание к плите перекрытия | м.п. | 0 |  | 0 | 0 |  | м.п. |  |  | Верхнее крепление газобетонных блоков СВ-1.5 к перекрытию (Трассировка высота 250 мм, НЕ примыкает к перекрытию) | 1 | 0
мат. | 13АВ-РД-АР1.1-К3/К4 | 21.01.2026) | Кладка | БАЗА | Наружные стены D600 300мм | Пристройка К3-К4 |  |  |  | Наружная стена из газобетонных блоков, толщиной 300мм, D600 на клеевом растворе М100 | м3 | 9.63 |  |  |  |  | м3 |  |  | СН-1.1 (Объем стен со спецификации учтен в корпусе 4) | 1 | 0
| 13АВ-РД-АР1.1-К3/К4 | 21.01.2026) | Кладка |  | Наружные стены D600 300мм | Пристройка К3-К4 |  |  |  | Вертикалное примыкание к ЖБ стенам | м.п. | 0 |  | 0 | 0 |  | м.п. |  |  | Вертикалное примыкание к ЖБ стенам | 1 | 0
| 13АВ-РД-АР1.1-К3/К4 | 21.01.2026) | Кладка |  | Наружные стены D600 300мм | Пристройка К3-К4 |  |  |  | Примыкание к плите перекрытия | м.п. | 0 |  | 0 | 0 |  | м.п. |  |  | Верхнее крепление газобетонных блоков СН-1.1 к перекрытию | 1 | 0
мат. | 13АВ-РД-АР1.1-К3/К4 | 21.01.2026) | Кладка | БАЗА | Перемычки | Пристройка К3-К4 |  |  |  | Анкер-шпилька Hilti HST M 10х100 | шт | 0 | 0 | 0 | 0 |  | т |  |  | ПР-1.1, ПР-1.2, ПР-1.3, ПР-1.5, ПР-1.6 (Объем стен со спецификации учтен в корпусе 4) | 1 | 0
мат. | 13АВ-РД-АР1.1-К3/К4 | 21.01.2026) | Кладка | БАЗА | Перемычки | Пристройка К3-К4 |  |  |  | Пластина 50х4 (L=230мм) | т | 0 | 0 | 0 | 0 |  | т |  |  | ПР-1.1, ПР-1.2, ПР-1.3, ПР-1.5, ПР-1.6 (Объем стен со спецификации учтен в корпусе 4) | 0.001 | 0
мат. | 13АВ-РД-АР1.1-К3/К4 | 21.01.2026) | Кладка | БАЗА | Перемычки | Пристройка К3-К4 |  |  |  | Уголок 75х5 (L=1960мм) | т | 0 | 0 | 0 | 0 |  | т |  |  | ПР-1.1, ПР-1.2, ПР-1.3, ПР-1.5, ПР-1.6 (Объем стен со спецификации учтен в корпусе 4) | 0.001 | 0
мат. | 13АВ-РД-АР1.1-К3/К4 | 21.01.2026) | Кладка | БАЗА | Перемычки | Пристройка К3-К4 |  |  |  | Уголок 80х6 (L=250мм) | т | 0 | 0 | 0 | 0 |  | т |  |  | ПР-1.1, ПР-1.2, ПР-1.3, ПР-1.5, ПР-1.6 (Объем стен со спецификации учтен в корпусе 4) | 0.001 | 0
мат. | 13АВ-РД-АР1.1-К3/К4 | 21.01.2026) | Кладка | БАЗА | Наружные стены D600 250мм | Пристройка К3-К4 |  |  |  | Наружная стена из газобетонных блоков, толщиной 250мм, D600 на клеевом растворе М100 | м3 | 9.97 |  |  |  |  | м3 |  |  | СН-1.2 (Объем стен со спецификации учтен в корпусе 4) | 1 | 0
| 13АВ-РД-АР1.1-К3/К4 | 21.01.2026) | Кладка |  | Наружные стены D600 250мм | Пристройка К3-К4 |  |  |  | Вертикалное примыкание к ЖБ стенам | м.п. | 0 |  | 0 | 0 |  | м.п. |  |  | Вертикалное примыкание к ЖБ стенам | 1 | 0
| 13АВ-РД-АР1.1-К3/К4 | 21.01.2026) | Кладка |  | Наружные стены D600 250мм | Пристройка К3-К4 |  |  |  | Примыкание к плите перекрытия | м.п. | 0 |  | 0 | 0 |  | м.п. |  |  | Верхнее крепление газобетонных блоков СН-1.2 к перекрытию | 1 | 0

## Кладка пристройки К5-К6
Р | Р | Р | Р | Р | Р | Р | С | С | Р | Р | Р | Р | Р | Р | Р | Р | Р | С | С | Р | Р | Р
Поз. | Шифр проекта | Дата выдачи РД или ИЗМа | Система | Указать базовый материал | Вид работ | Корпус | Наименование Работ | Ед. изм. работ | Объем работ | Наuменованuе u mехнuческая xapaкmepucmuкa | Ед. изм. (РД) | Кол-во по проекту (последняя версия) | Итого в смету (в ед.изм РД) | Добавлено по запросу площадки (Работы) | Добавлено по запросу площадки (только мат.) | Итого в смету (в ед.изм номенклатур) | Ед. изм. (НОМ.) | Номенклатура | Наименование производителя | Примечание | Коэф. расхода | 1
мат. (чтобы материал попал в сводную) | ШИФР (проекта полностью) | Дата выдачи комплекта | Раздел | Материал относительно которого считается объем работ | Состав работ | Номер корпуса | Наименование работ под материал из 1С/договора субподряда |  | Объем работ на базовые материалы | Все харрактеристики со спецификации по материалу | Ед.изм по РД | Кол-во со спецификации | Кол-во по подсчету в ед.изм.РД (Сумма по этажам) |  |  | Итого с коэф.перевода | ед. изм. НОМЕНКЛАТУРЫ | Соответствующая позиции номенклатура | Соответствующее наименование производителя | Доп. информация |  | Кол-во на этаже
мат. | 13АВ-РД-АР1.1-К3/К4 | 21.01.2026) | Кладка | БАЗА | Внутренние стены D600 250мм | Пристройка К3-К4 |  | м3 |  | Внутренняя стена из газобетонных блоков, толщиной 250 мм, D600 | м3 | 20.92 |  |  |  |  | м3 |  |  | СВ-1.1 (В РД ошибочно учтен объем К4) | 1 | 6.87
| 13АВ-РД-АР1.1-К3/К4 | 21.01.2026) | Кладка |  | Внутренние стены D600 250мм | Пристройка К3-К4 |  |  |  | Вертикалное примыкание к ЖБ стенам | м.п. | 0 |  | 0 | 0 |  | м.п. |  |  | Вертикалное примыкание к ЖБ стенам | 1
| 13АВ-РД-АР1.1-К3/К4 | 21.01.2026) | Кладка |  | Внутренние стены D600 250мм | Пристройка К3-К4 |  |  |  | Примыкание к плите перекрытия | м.п. | 0 |  | 0 | 0 |  | м.п. |  |  | Верхнее крепление газобетонных блоков СВ-1.1 к перекрытию | 1 | 12
мат. | 13АВ-РД-АР1.1-К3/К4 | 21.01.2026) | Кладка | БАЗА | Перемычки | Пристройка К3-К4 |  |  |  | Анкер-шпилька Hilti HST M 10х100 | шт | 0 | 0 | 0 | 0 |  | т |  |  | ПР-1.1, ПР-1.2, ПР-1.3, ПР-1.5, ПР-1.6 (Объем стен со спецификации учтен в корпусе 4) | 1 | 2
мат. | 13АВ-РД-АР1.1-К3/К4 | 21.01.2026) | Кладка | БАЗА | Перемычки | Пристройка К3-К4 |  |  |  | Пластина 50х4 (L=230мм) | т | 0 | 0.001 | 0 | 0 |  | т |  |  | ПР-1.1, ПР-1.2, ПР-1.3, ПР-1.5, ПР-1.6 (Объем стен со спецификации учтен в корпусе 4) | 0.001 | 1.44
мат. | 13АВ-РД-АР1.1-К3/К4 | 21.01.2026) | Кладка | БАЗА | Перемычки | Пристройка К3-К4 |  |  |  | Уголок 75х5 (L=1960мм) | т | 0 | 0.05 | 0 | 0 |  | т |  |  | ПР-1.1, ПР-1.2, ПР-1.3, ПР-1.5, ПР-1.6 (Объем стен со спецификации учтен в корпусе 4) | 0.001 | 49.88
мат. | 13АВ-РД-АР1.1-К3/К4 | 21.01.2026) | Кладка | БАЗА | Перемычки | Пристройка К3-К4 |  |  |  | Уголок 80х6 (L=250мм) | т | 0 | 0.002 | 0 | 0 |  | т |  |  | ПР-1.1, ПР-1.2, ПР-1.3, ПР-1.5, ПР-1.6 (Объем стен со спецификации учтен в корпусе 4) | 0.001 | 2.2
мат. | 13АВ-РД-АР1.1-К3/К4 | 21.01.2026) | Кладка | БАЗА | Внутренние стены D600 200мм | Пристройка К3-К4 |  |  |  | Внутренняя стена из газобетонных блоков, толщиной 200 мм, D600 на клеевом растворе М100 | м3 | 16.72 |  |  |  |  | м3 |  |  | СВ-1.2 | 1 | 16.78
| 13АВ-РД-АР1.1-К3/К4 | 21.01.2026) | Кладка |  | Внутренние стены D600 200мм | Пристройка К3-К4 |  |  |  | Вертикалное примыкание к ЖБ стенам | м.п. | 0 |  | 0 | 0 |  | м.п. |  |  | Вертикалное примыкание к ЖБ стенам | 1
| 13АВ-РД-АР1.1-К3/К4 | 21.01.2026) | Кладка |  | Внутренние стены D600 200мм | Пристройка К3-К4 |  |  |  | Примыкание к плите перекрытия | м.п. | 0 |  | 0 | 0 |  | м.п. |  |  | Верхнее крепление газобетонных блоков СВ-1.2 к перекрытию | 1 | 19.2
Р | Р | Р | Р | Р | Р | Р | С | С | Р | Р | Р | Р | Р | Р | Р | Р | Р | С | С | Р | Р | Р
Поз. | Шифр проекта | Дата выдачи РД или ИЗМа | Система | Указать базовый материал | Вид работ | Корпус | Наименование Работ | Ед. изм. работ | Объем работ | Наuменованuе u mехнuческая xapaкmepucmuкa | Ед. изм. (РД) | Кол-во по проекту (последняя версия) | Итого в смету (в ед.изм РД) | Добавлено по запросу площадки (Работы) | Добавлено по запросу площадки (только мат.) | Итого в смету (в ед.изм номенклатур) | Ед. изм. (НОМ.) | Номенклатура | Наименование производителя | Примечание | Коэф. расхода | 1
мат. (чтобы материал попал в сводную) | ШИФР (проекта полностью) | Дата выдачи комплекта | Раздел | Материал относительно которого считается объем работ | Состав работ | Номер корпуса | Наименование работ под материал из 1С/договора субподряда |  | Объем работ на базовые материалы | Все харрактеристики со спецификации по материалу | Ед.изм по РД | Кол-во со спецификации | Кол-во по подсчету в ед.изм.РД (Сумма по этажам) |  |  | Итого с коэф.перевода | ед. изм. НОМЕНКЛАТУРЫ | Соответствующая позиции номенклатура | Соответствующее наименование производителя | Доп. информация |  | Кол-во на этаже
мат. | 13АВ-РД-АР1.1-К3/К4 | 21.01.2026) | Кладка | БАЗА | Внутренние стены D600 250мм | Пристройка К3-К4 |  | м3 |  | Внутренняя стена из газобетонных блоков, толщиной 250 мм, D600 | м3 | 20.92 |  |  |  |  | м3 |  |  | СВ-1.1 (В РД ошибочно учтен объем К4) | 1 | 6.87
| 13АВ-РД-АР1.1-К3/К4 | 21.01.2026) | Кладка |  | Внутренние стены D600 250мм | Пристройка К3-К4 |  |  |  | Вертикалное примыкание к ЖБ стенам | м.п. | 0 |  | 0 | 0 |  | м.п. |  |  | Вертикалное примыкание к ЖБ стенам | 1
| 13АВ-РД-АР1.1-К3/К4 | 21.01.2026) | Кладка |  | Внутренние стены D600 250мм | Пристройка К3-К4 |  |  |  | Примыкание к плите перекрытия | м.п. | 0 |  | 0 | 0 |  | м.п. |  |  | Верхнее крепление газобетонных блоков СВ-1.1 к перекрытию | 1 | 12
мат. | 13АВ-РД-АР1.1-К3/К4 | 21.01.2026) | Кладка | БАЗА | Перемычки | Пристройка К3-К4 |  |  |  | Анкер-шпилька Hilti HST M 10х100 | шт | 0 | 0 | 0 | 0 |  | т |  |  | ПР-1.1, ПР-1.2, ПР-1.3, ПР-1.5, ПР-1.6 (Объем стен со спецификации учтен в корпусе 4) | 1 | 2
мат. | 13АВ-РД-АР1.1-К3/К4 | 21.01.2026) | Кладка | БАЗА | Перемычки | Пристройка К3-К4 |  |  |  | Пластина 50х4 (L=230мм) | т | 0 | 0.001 | 0 | 0 |  | т |  |  | ПР-1.1, ПР-1.2, ПР-1.3, ПР-1.5, ПР-1.6 (Объем стен со спецификации учтен в корпусе 4) | 0.001 | 1.44
мат. | 13АВ-РД-АР1.1-К3/К4 | 21.01.2026) | Кладка | БАЗА | Перемычки | Пристройка К3-К4 |  |  |  | Уголок 75х5 (L=1960мм) | т | 0 | 0.05 | 0 | 0 |  | т |  |  | ПР-1.1, ПР-1.2, ПР-1.3, ПР-1.5, ПР-1.6 (Объем стен со спецификации учтен в корпусе 4) | 0.001 | 49.88
мат. | 13АВ-РД-АР1.1-К3/К4 | 21.01.2026) | Кладка | БАЗА | Перемычки | Пристройка К3-К4 |  |  |  | Уголок 80х6 (L=250мм) | т | 0 | 0.002 | 0 | 0 |  | т |  |  | ПР-1.1, ПР-1.2, ПР-1.3, ПР-1.5, ПР-1.6 (Объем стен со спецификации учтен в корпусе 4) | 0.001 | 2.2
мат. | 13АВ-РД-АР1.1-К3/К4 | 21.01.2026) | Кладка | БАЗА | Внутренние стены D600 200мм | Пристройка К3-К4 |  |  |  | Внутренняя стена из газобетонных блоков, толщиной 200 мм, D600 на клеевом растворе М100 | м3 | 16.72 |  |  |  |  | м3 |  |  | СВ-1.2 | 1 | 16.78
| 13АВ-РД-АР1.1-К3/К4 | 21.01.2026) | Кладка |  | Внутренние стены D600 200мм | Пристройка К3-К4 |  |  |  | Вертикалное примыкание к ЖБ стенам | м.п. | 0 |  | 0 | 0 |  | м.п. |  |  | Вертикалное примыкание к ЖБ стенам | 1
| 13АВ-РД-АР1.1-К3/К4 | 21.01.2026) | Кладка |  | Внутренние стены D600 200мм | Пристройка К3-К4 |  |  |  | Примыкание к плите перекрытия | м.п. | 0 |  | 0 | 0 |  | м.п. |  |  | Верхнее крепление газобетонных блоков СВ-1.2 к перекрытию | 1 | 19.2
мат. | 13АВ-РД-АР1.1-К3/К4 | 21.01.2026) | Кладка | БАЗА | Внутренние стены D600 100мм | Пристройка К3-К4 |  |  |  | Внутренняя стена из газобетонных блоков, толщиной 100мм, D600 на клеевом растворе М100 | м3 | 6.04 |  |  |  |  | м3 |  |  | СВ-1.4 (В РД ошибочно учтен объем К4) | 1 | 2.75
| 13АВ-РД-АР1.1-К3/К4 | 21.01.2026) | Кладка |  | Внутренние стены D600 100мм | Пристройка К3-К4 |  |  |  | Вертикалное примыкание к ЖБ стенам | м.п. | 0 |  | 0 | 0 |  | м.п. |  |  | Вертикалное примыкание к ЖБ стенам | 1
| 13АВ-РД-АР1.1-К3/К4 | 21.01.2026) | Кладка |  | Внутренние стены D600 100мм | Пристройка К3-К4 |  |  |  | Примыкание к плите перекрытия | м.п. | 0 |  | 0 | 0 |  | м.п. |  |  | Верхнее крепление газобетонных блоков СВ-1.4 к перекрытию | 1
мат. | 13АВ-РД-АР1.1-К3/К4 | 21.01.2026) | Кладка | БАЗА | Внутренние стены D600 100мм Трассировка | Пристройка К3-К4 |  |  |  | Внутренняя стена из газобетонных блоков, толщиной 100мм, высота 250 мм от ур.ж/б плиты, D600 на клеевом растворе М100 | м3 | 5.08 |  |  |  |  | м3 |  |  | СВ-1.5 | 1 | 5.08
| 13АВ-РД-АР1.1-К3/К4 | 21.01.2026) | Кладка |  | Внутренние стены D600 100мм Трассировка | Пристройка К3-К4 |  |  |  | Вертикалное примыкание к ЖБ стенам | м.п. | 0 |  | 0 | 0 |  | м.п. |  |  | Вертикалное примыкание к ЖБ стенам | 1
| 13АВ-РД-АР1.1-К3/К4 | 21.01.2026) | Кладка |  | Внутренние стены D600 100мм Трассировка | Пристройка К3-К4 |  |  |  | Примыкание к плите перекрытия | м.п. | 0 |  | 0 | 0 |  | м.п. |  |  | Верхнее крепление газобетонных блоков СВ-1.5 к перекрытию (Трассировка высота 250 мм, НЕ примыкает к перекрытию) | 1 | 0
мат. | 13АВ-РД-АР1.1-К3/К4 | 21.01.2026) | Кладка | БАЗА | Наружные стены D600 300мм | Пристройка К3-К4 |  |  |  | Наружная стена из газобетонных блоков, толщиной 300мм, D600 на клеевом растворе М100 | м3 | 9.63 |  |  |  |  | м3 |  |  | СН-1.1 (Объем стен со спецификации учтен в корпусе 4) | 1 | 0
| 13АВ-РД-АР1.1-К3/К4 | 21.01.2026) | Кладка |  | Наружные стены D600 300мм | Пристройка К3-К4 |  |  |  | Вертикалное примыкание к ЖБ стенам | м.п. | 0 |  | 0 | 0 |  | м.п. |  |  | Вертикалное примыкание к ЖБ стенам | 1 | 0
| 13АВ-РД-АР1.1-К3/К4 | 21.01.2026) | Кладка |  | Наружные стены D600 300мм | Пристройка К3-К4 |  |  |  | Примыкание к плите перекрытия | м.п. | 0 |  | 0 | 0 |  | м.п. |  |  | Верхнее крепление газобетонных блоков СН-1.1 к перекрытию | 1 | 0
мат. | 13АВ-РД-АР1.1-К3/К4 | 21.01.2026) | Кладка | БАЗА | Перемычки | Пристройка К3-К4 |  |  |  | Анкер-шпилька Hilti HST M 10х100 | шт | 0 | 0 | 0 | 0 |  | т |  |  | ПР-1.1, ПР-1.2, ПР-1.3, ПР-1.5, ПР-1.6 (Объем стен со спецификации учтен в корпусе 4) | 1 | 0
мат. | 13АВ-РД-АР1.1-К3/К4 | 21.01.2026) | Кладка | БАЗА | Перемычки | Пристройка К3-К4 |  |  |  | Пластина 50х4 (L=230мм) | т | 0 | 0 | 0 | 0 |  | т |  |  | ПР-1.1, ПР-1.2, ПР-1.3, ПР-1.5, ПР-1.6 (Объем стен со спецификации учтен в корпусе 4) | 0.001 | 0
мат. | 13АВ-РД-АР1.1-К3/К4 | 21.01.2026) | Кладка | БАЗА | Перемычки | Пристройка К3-К4 |  |  |  | Уголок 75х5 (L=1960мм) | т | 0 | 0 | 0 | 0 |  | т |  |  | ПР-1.1, ПР-1.2, ПР-1.3, ПР-1.5, ПР-1.6 (Объем стен со спецификации учтен в корпусе 4) | 0.001 | 0
мат. | 13АВ-РД-АР1.1-К3/К4 | 21.01.2026) | Кладка | БАЗА | Перемычки | Пристройка К3-К4 |  |  |  | Уголок 80х6 (L=250мм) | т | 0 | 0 | 0 | 0 |  | т |  |  | ПР-1.1, ПР-1.2, ПР-1.3, ПР-1.5, ПР-1.6 (Объем стен со спецификации учтен в корпусе 4) | 0.001 | 0
мат. | 13АВ-РД-АР1.1-К3/К4 | 21.01.2026) | Кладка | БАЗА | Наружные стены D600 250мм | Пристройка К3-К4 |  |  |  | Наружная стена из газобетонных блоков, толщиной 250мм, D600 на клеевом растворе М100 | м3 | 9.97 |  |  |  |  | м3 |  |  | СН-1.2 (Объем стен со спецификации учтен в корпусе 4) | 1 | 0
| 13АВ-РД-АР1.1-К3/К4 | 21.01.2026) | Кладка |  | Наружные стены D600 250мм | Пристройка К3-К4 |  |  |  | Вертикалное примыкание к ЖБ стенам | м.п. | 0 |  | 0 | 0 |  | м.п. |  |  | Вертикалное примыкание к ЖБ стенам | 1 | 0
| 13АВ-РД-АР1.1-К3/К4 | 21.01.2026) | Кладка |  | Наружные стены D600 250мм | Пристройка К3-К4 |  |  |  | Примыкание к плите перекрытия | м.п. | 0 |  | 0 | 0 |  | м.п. |  |  | Верхнее крепление газобетонных блоков СН-1.2 к перекрытию | 1 | 0

## Кладка ПЧ во П24-П48
Р | Р | Р | Р | Р | Р | Р | С | С | Р | Р | Р | Р | Р | Р | Р | Р | Р | С | С | Р | Р | Р | Р
Поз. | Шифр проекта | Дата выдачи РД или ИЗМа | Система | Указать базовый материал | Вид работ | Корпус | Наименование Работ | Ед. изм. работ | Объем работ | Наuменованuе u mехнuческая xapaкmepucmuкa | Ед. изм. (РД) | Кол-во по проекту (последняя версия) | Итого в смету (в ед.изм РД) | Добавлено по запросу площадки (Работы) | Добавлено по запросу площадки (только мат.) | Итого в смету (в ед.изм номенклатур) | Ед. изм. (НОМ.) | Номенклатура | Наименование производителя | Примечание | Коэф. расхода | Тех. этаж | -1
мат. (чтобы материал попал в сводную) | ШИФР (проекта полностью) | Дата выдачи комплекта | Раздел | Материал относительно которого считается объем работ | Состав работ | Номер корпуса | Наименование работ под материал из 1С/договора субподряда |  | Объем работ на базовые материалы | Все харрактеристики со спецификации по материалу | Ед.изм по РД | Кол-во со спецификации | Кол-во по подсчету в ед.изм.РД (Сумма по этажам) |  |  | Итого с коэф.перевода | ед. изм. НОМЕНКЛАТУРЫ | Соответствующая позиции номенклатура | Соответствующее наименование производителя | Доп. информация |  | Кол-во на этаже | Кол-во на этаже
мат. | 13АВ-РД-АР0.3-ПА | 2025-09-15 | Кладка | БАЗА | Внутренние стены из газобетонных блоков D600 250 мм | Подземная автостоянка в/о П24-П48 |  |  |  | Газобетонные блоки D600 толщиной 250 мм ГОСТ 31359-2024 | м3 | 208.34 |  | 0 | 0 |  | м3 |  |  | СВ-1.1 | 1 | 37.91 | 152.91
| 13АВ-РД-АР0.3-ПА | 2025-09-15 | Кладка |  | Внутренние стены из газобетонных блоков D600 250 мм | Подземная автостоянка в/о П24-П48 |  |  |  | Примыкание к перекрытию | м.п. | 0 |  | 0 | 0 |  | м.п. |  |  | СВ-1.1 | 1 | 78.71 | 189.83
мат. | 13АВ-РД-АР0.3-ПА | 2025-09-15 | Кладка | БАЗА | Перемычки внутренних стен 250 мм | Подземная автостоянка в/о П24-П48 |  |  |  | Уголок 40х5 ГОСТ 8509-93 | т | 0.177 | [7 empty] | ПР-2, ПР-7, ПР-9, ПР-11, ПР-18, ПР-13, ПР-16, ПР-21, ПР-22. Принимается значение по спецификации, пересчет не выполняется
мат. | 13АВ-РД-АР0.3-ПА | 2025-09-15 | Кладка | БАЗА | Перемычки внутренних стен 250 мм | Подземная автостоянка в/о П24-П48 |  |  |  | Полоса 50х4 ГОСТ 103-2006 | т | 0.03
мат. | 13АВ-РД-АР0.3-ПА | 2025-09-15 | Кладка | БАЗА | Перемычки внутренних стен 250 мм | Подземная автостоянка в/о П24-П48 |  |  |  | Уголок 80х6 ГОСТ 8509-93 | т | 0.006
мат. | 13АВ-РД-АР0.3-ПА | 2025-09-15 | Кладка |  | Перемычки внутренних стен 250 мм | Подземная автостоянка в/о П24-П48 |  |  |  | Анкер-шпилька Hilti HST M 10х100 | шт | 12
мат. | 13АВ-РД-АР0.3-ПА | 2025-09-15 | Кладка | БАЗА | Перемычки внутренних стен 250 мм | Подземная автостоянка в/о П24-П48 |  |  |  | Уголок 125х10 ГОСТ 8509-93 | т | 0.308
мат. | 13АВ-РД-АР0.3-ПА | 2025-09-15 | Кладка | БАЗА | Внутренние стены из газобетонных блоков D600 200 мм | Подземная автостоянка в/о П24-П48 |  |  |  | Газобетонные блоки D600 толщиной 200 мм ГОСТ 31359-2024 | м3 | 198.42 |  | 0 | 0 |  | м3 |  |  | СВ-1.2 | 1 | 15.01 | 186.37
| 13АВ-РД-АР0.3-ПА | 2025-09-15 | Кладка |  | Внутренние стены из газобетонных блоков D600 200 мм | Подземная автостоянка в/о П24-П48 |  |  |  | Примыкание к перекрытию | м.п. | 0 |  | 0 | 0 |  | м.п. |  |  | СВ-1.2 | 1 | 50.83 | 203.8
мат. | 13АВ-РД-АР0.3-ПА | 2025-09-15 | Кладка | БАЗА | Перемычки внутренних стен 200 мм | Подземная автостоянка в/о П24-П48 |  |  |  | Уголок 40х5 ГОСТ 8509-93 | т | 0.207 | [7 empty] | ПР-6, ПР-8, ПР-10, ПР-12, ПР-15, ПР-17. Принимается значение по спецификации, пересчет не выполняется
мат. | 13АВ-РД-АР0.3-ПА | 2025-09-15 | Кладка | БАЗА | Перемычки внутренних стен 200 мм | Подземная автостоянка в/о П24-П48 |  |  |  | Полоса 50х4 ГОСТ 103-2006 | т | 0.02
мат. | 13АВ-РД-АР0.3-ПА | 2025-09-15 | Кладка | БАЗА | Перемычки внутренних стен 200 мм | Подземная автостоянка в/о П24-П48 |  |  |  | Уголок 80х6 ГОСТ 8509-93 | т | 0.006
мат. | 13АВ-РД-АР0.3-ПА | 2025-09-15 | Кладка |  | Перемычки внутренних стен 200 мм | Подземная автостоянка в/о П24-П48 |  |  |  | Анкер-шпилька Hilti HST M 10х100 | шт | 12
мат. | 13АВ-РД-АР0.3-ПА | 2025-09-15 | Кладка | БАЗА | Внутренние стены из газобетонных блоков D600 150 мм | Подземная автостоянка в/о П24-П48 |  |  |  | Газобетонные блоки D600 толщиной 150 мм ГОСТ 31359-2024 | м3 | 5.72 |  | 0 | 0 |  | м3 |  |  | СВ-1.3 | 1 |  | 11.76
| 13АВ-РД-АР0.3-ПА | 2025-09-15 | Кладка |  | Внутренние стены из газобетонных блоков D600 150 мм | Подземная автостоянка в/о П24-П48 |  |  |  | Примыкание к перекрытию | м.п. | 0 |  | 0 | 0 |  | м.п. |  |  | СВ-1.3 | 1 |  | 14.3
мат. | 13АВ-РД-АР0.3-ПА | 2025-09-15 | Кладка | БАЗА | Перемычки внутренних стен 150 мм | Подземная автостоянка в/о П24-П48 |  |  |  | Уголок 40х5 ГОСТ 8509-93 | т | 0.0054 | [7 empty] | ПР-1. Принимается значение по спецификации, пересчет не выполняется
мат. | 13АВ-РД-АР0.3-ПА | 2025-09-15 | Кладка | БАЗА | Перемычки внутренних стен 150 мм | Подземная автостоянка в/о П24-П48 |  |  |  | Полоса 50х4 ГОСТ 103-2006 | т | 0.0005 | [7 empty] | ПР-1. Принимается значение по спецификации, пересчет не выполняется
мат. | 13АВ-РД-АР0.3-ПА | 2025-09-15 | Кладка | БАЗА | Перегородки из газобетонных блоков 100 мм | Подземная автостоянка в/о П24-П48 |  |  |  | Газобетонные блоки D600 толщиной 100 мм ГОСТ 31359-2024 | м2 |  |  | 0 | 0 |  | м2 |  |  | СВ-1.4. В спецификации РД некорректный объем | 1 |  | 506.8
| 13АВ-РД-АР0.3-ПА | 2025-09-15 | Кладка |  | Перегородки из газобетонных блоков 100 мм | Подземная автостоянка в/о П24-П48 |  |  |  | Примыкание к перекрытию | м.п. | 0 |  | 0 | 0 |  | м.п. |  |  | СВ-1.4 | 1 |  | 234.2
мат. | 13АВ-РД-АР0.3-ПА | 2025-09-15 | Кладка | БАЗА | Перемычки внутренних стен 100 мм | Подземная автостоянка в/о П24-П48 |  |  |  | Уголок 40х5 ГОСТ 8509-93 | т | 0.376 | [7 empty] | ПР-3, ПР-4, ПР-5. Принимается значение по спецификации, пересчет не выполняется
мат. | 13АВ-РД-АР0.3-ПА | 2025-09-15 | Кладка | БАЗА | Перемычки внутренних стен 100 мм | Подземная автостоянка в/о П24-П48 |  |  |  | Полоса 50х4 ГОСТ 103-2006 | т | 0.016 | [7 empty] | ПР-3, ПР-4, ПР-5. Принимается значение по спецификации, пересчет не выполняется
мат. | 13АВ-РД-АР0.3-ПА | 2025-09-15 | Кладка | БАЗА | Шахты из газобетонного блока 100 м | Подземная автостоянка в/о П24-П48 |  |  |  | Газобетонные блоки D600 толщиной 100 мм ГОСТ 31359-2024 | м2 | 66.47 |  | 0 | 0 |  | м2 |  |  | СВ-1.4 | 1 |  | 66.47
| 13АВ-РД-АР0.3-ПА | 2025-09-15 | Кладка |  | Шахты из газобетонного блока 100 м | Подземная автостоянка в/о П24-П48 |  |  |  | Примыкание к перекрытию | м.п. | 0 |  | 0 | 0 |  | м.п. |  |  | СВ-1.4 | 1 |  | 12.15
мат. | 13АВ-РД-АР0.3-ПА | 2025-09-15 | Кладка | БАЗА | Внутренние стены из газобетонных блоков D600 300 мм | Подземная автостоянка в/о П24-П48 |  |  |  | Газобетонные блоки D600 толщиной 300 мм ГОСТ 31359-2024 | м3 | 1.48 |  | 0 | 0 |  | м3 |  |  | СВ-1.5 | 1 | 0.08 | 2.66
| 13АВ-РД-АР0.3-ПА | 2025-09-15 | Кладка |  | Внутренние стены из газобетонных блоков D600 300 мм | Подземная автостоянка в/о П24-П48 |  |  |  | Примыкание к перекрытию | м.п. | 0 |  | 0 | 0 |  | м.п. |  |  | СВ-1.5 | 1 | 0.1 | 1.97
мат. | 13АВ-РД-АР0.3-ПА | 2025-09-15 | Кладка | БАЗА | Перемычки внутренних стен 300 мм | Подземная автостоянка в/о П24-П48 |  |  |  | Уголок 40х5 ГОСТ 8509-93 | т | 0.008 | [7 empty] | ПР-14. Принимается значение по спецификации, пересчет не выполняется
мат. | 13АВ-РД-АР0.3-ПА | 2025-09-15 | Кладка | БАЗА | Перемычки внутренних стен 300 мм | Подземная автостоянка в/о П24-П48 |  |  |  | Полоса 50х4 ГОСТ 103-2006 | т | 0.001 | [7 empty] | ПР-14. Принимается значение по спецификации, пересчет не выполняется
мат. | 13АВ-РД-АР0.3-ПА | 2025-09-15 | Кладка | БАЗА | Перемычки внутренних стен 300 мм | Подземная автостоянка в/о П24-П48 |  |  |  | Уголок 80х6 ГОСТ 8509-93 | т | 0.002 | [7 empty] | ПР-14. Принимается значение по спецификации, пересчет не выполняется
мат. | 13АВ-РД-АР0.3-ПА | 2025-09-15 | Кладка |  | Перемычки внутренних стен 300 мм | Подземная автостоянка в/о П24-П48 |  |  |  | Анкер-шпилька Hilti HST M 10х100 | шт | 3 | [7 empty] | ПР-14. Принимается значение по спецификации, пересчет не выполняется
мат. | 13АВ-РД-АР0.3-ПА | 2025-09-15 | Кладка | БАЗА | Внутренние стены из газобетонных блоков D600 400 мм | Подземная автостоянка в/о П24-П48 |  |  |  | Газобетонные блоки D600 толщиной 400 мм ГОСТ 31359-2024 | м3 | 1.41 |  | 0 | 0 |  | м3 |  |  | СВ-1.6 | 1 |  | 3.3
| 13АВ-РД-АР0.3-ПА | 2025-09-15 | Кладка |  | Внутренние стены из газобетонных блоков D600 400 мм | Подземная автостоянка в/о П24-П48 |  |  |  | Примыкание к перекрытию | м.п. | 0 |  | 0 | 0 |  | м.п. |  |  | СВ-1.6 | 1 |  | 2.39
мат. | 13АВ-РД-АР0.3-ПА | 2025-09-15 | Кладка | БАЗА | Внутренние стены из бетонных камней 190 мм | Подземная автостоянка в/о П24-П48 |  |  |  | Камни бетонные полнотелые толщиной 190 мм ГОСТ 6133-2019 | м3 | 4.64 |  | 0 | 0 |  | м3 |  |  | СВ-3.1 | 1 |  | 4.64
| 13АВ-РД-АР0.3-ПА | 2025-09-15 | Кладка |  | Внутренние стены из бетонных камней 190 мм | Подземная автостоянка в/о П24-П48 |  |  |  | Примыкание к перекрытию | м.п. | 0 |  | 0 | 0 |  | м.п. |  |  | СВ-3.1 | 1 |  | 16.9
мат. | 13АВ-РД-АР0.3-ПА | 2025-09-15 | Кладка | БАЗА | Перемычки внутренних стен 190 мм | Подземная автостоянка в/о П24-П48 |  |  |  | Полигран 1ПБ14-1 КПР-ПР-140-350-2200 ГОСТ 6133-2019 | шт | 5 | [7 empty] | ПР-19. Принимается значение по спецификации, пересчет не выполняется
мат. | 13АВ-РД-АР0.3-ПА | 2025-09-15 | Кладка | БАЗА | Перемычки внутренних стен 190 мм | Подземная автостоянка в/о П24-П48 |  |  |  | Полигран 1ПБ17-1 КПР-ПР-170-350-2200 ГОСТ 6133-2019 | шт | 3 | [7 empty] | ПР-20. Принимается значение по спецификации, пересчет не выполняется
мат. | 13АВ-РД-АР0.3-ПА | 2025-09-15 | Кладка | БАЗА | Утепление стен | Подземная автостоянка в/о П24-П48 |  |  |  | Плиты из минеральной ваты толщиной 50мм, плотностью ≥130кг/м³ с креплением тарельчатыми дюбелями и защитным слоем из клеевого состава армированного штукатурной стеклосеткой в 2 слоя | м2 | 1740.68 |  | 0 | 0 |  | м2 |  |  | Утепление У1 | 1 |  | 1831.78
мат. | 13АВ-РД-АР0.3-ПА | 2025-09-15 | Кладка | БАЗА | Утепление форкамер | Подземная автостоянка в/о П24-П48 |  |  |  | Плиты из минеральной ваты толщиной 150мм, плотностью ≥140кг/м³ с креплением тарельчатыми дюбелями и защитным слоем из клеевого состава армированного штукатурной стеклосеткой в 2 слоя | м2 | 355.43 |  | 0 | 0 |  | м2 |  |  | Утепление У2 | 1 | 39.41 | 316.02
мат. | 13АВ-РД-АР0.3-ПА | 2025-09-15 | Кладка | БАЗА | Утепление деформационных швов | Подземная автостоянка в/о П24-П48 |  |  |  | Минераловатный утеплитель плотностью 80-90кг/м³ - 50мм | м2 | 42.19 |  | 0 | 0 |  | м2 |  |  | Утепление У3 | 1 |  | 44.04

## К4-5 лента вибродемпф.
Р | Р | Р | Р | Р | Р | Р | С | С | Р | Р | Р | Р | Р | Р | Р | Р | Р | С | С | Р | Р | Р | Р | Р | Р | Р | Р | Р | Р | Р | Р | Р | Р | Р | Р | Р | Р | Р
Поз. | Шифр проекта | Дата выдачи РД или ИЗМа | Система | Указать базовый материал | Вид работ | Корпус | Наименование Работ | Ед. изм. работ | Объем работ | Наuменованuе u mехнuческая xapaкmepucmuкa | Ед. изм. (РД) | Кол-во по проекту (последняя версия) | Итого в смету (в ед.изм РД) | Добавлено по запросу площадки (Работы) | Добавлено по запросу площадки (только мат.) | Итого в смету (в ед.изм номенклатур) | Ед. изм. (НОМ.) | Номенклатура | Наименование производителя | Примечание | Коэф. расхода | 1 | 2 | 3 | 4 | 5 | 6 | 7 | 8 | 9 | 10 | 11 | 12 | 13 | 14 | 15 | 16 | 17 | 18
мат. (чтобы материал попал в сводную) | ШИФР (проекта полностью) | Дата выдачи комплекта | Раздел | Материал относительно которого считается объем работ | Состав работ | Номер корпуса | Наименование работ под материал из 1С/договора субподряда |  | Объем работ на базовые материалы | Все харрактеристики со спецификации по материалу | Ед.изм по РД | Кол-во со спецификации | Кол-во по подсчету в ед.изм.РД (Сумма по этажам) |  |  | Итого с коэф.перевода | ед. изм. НОМЕНКЛАТУРЫ | Соответствующая позиции номенклатура | Соответствующее наименование производителя | Доп. информация |  | Кол-во на этаже | Кол-во на этаже | Кол-во на этаже | Кол-во на этаже | Кол-во на этаже | Кол-во на этаже | Кол-во на этаже | Кол-во на этаже | Кол-во на этаже | Кол-во на этаже | Кол-во на этаже | Кол-во на этаже | Кол-во на этаже | Кол-во на этаже | Кол-во на этаже | Кол-во на этаже | Кол-во на этаже | Кол-во на этаже
мат. | 13АВ-РД-АР1.1-К5 | 2025-07-08 | Кладка | БАЗА | Внутренние стены D600 100 мм | 5 |  |  |  | Газобетонный блок, толщиной 100мм, D600 | [6 empty] | м2 |  |  | СВ-1.4 |  | 284.4 | 0 | 0 | 0 | 0 | 0 | 0 | 0 | 0 | 0 | 0 | 0 | 0 | 0 | 0
мат. | 13АВ-РД-АР1.1-К5 | 2025-07-08 | Кладка | БАЗА | Внутренние стены D600 100 мм | 5 |  |  |  | Газобетонный блок, толщиной 100мм, D600 | [6 empty] | м2 |  |  | СВ-1.4 |  | 84.9 | 27 | 27 | 27 | 27 | 27 | 27 | 27 | 27 | 27 | 27 | 27 | 27 | 29.3 | 21.3
мат. | 13АВ-РД-АР1.1-К5 | 2025-07-08 | Кладка | БАЗА | Внутренние стены D600 100 мм | 5 |  |  |  | Внутренняя стена из газобетонных блоков, толщиной 100мм, D600 на клеевом растворе М100 на высоту 620 мм от ур. ж/б плиты | [6 empty] | м2 |  |  | СВ-1.5 |  | 10 | 0 | 0 | 0 | 0 | 0 | 0 | 0 | 0 | 0 | 0 | 0 | 0 | 0 | 0
мат. | 13АВ-РД-АР1.1-К5 | 2025-07-08 | Кладка |  | Внутренние стены D600 100 мм | 5
мат. | 13АВ-РД-АР1.1-К5 | 2025-07-08 | Кладка |  | Внутренние стены D600 100 мм | 5 | [9 empty] | 743.9
мат. | 13АВ-РД-АР1.1-К5 | 2025-07-08 | Кладка |  | Внутренние стены D600 100 мм | 5
мат. | 13АВ-РД-АР1.1-К5 | 2025-07-08 | Кладка | БАЗА | Внутренние стены D600 250 мм | 5 |  |  |  | СВ-1.1 Внутренняя стена из газобетонных блоков, толщиной 250мм, D600 на клеевом растворе М100 | [9 empty] | Виброзащита подушки под стену СВ-1.1
мат. | 13АВ-РД-АР1.1-К5 | 2025-07-08 | Кладка |  | Внутренние стены D600 250 мм | 5 |  |  |  | Лента вибродемпфирующая СтопЗвук V 150х4 | [6 empty] | м.п | [5 empty] | 0 | 0 | 0 | 0 | 0 | 0 | 0 | 0 | 0 | 0 | 0 | 0 | 0 | 0
мат. | 13АВ-РД-АР1.1-К5 | 2025-07-08 | Кладка |  | Внутренние стены D600 250 мм | 5 |  |  |  | Герметик виброакустический Сонетик (Sonetik) Силикон | [6 empty] | кг
мат. | 13АВ-РД-АР1.1-К5 | 2025-07-08 | Кладка | БАЗА | Внутренние стены D600 200 мм | 5 |  |  |  | СВ-1.2 Внутренняя стена из газобетонных блоков, толщиной 200мм, D600 на клеевом растворе М100 | [9 empty] | Виброзащита подушки под стену СВ-1.2
мат. | 13АВ-РД-АР1.1-К5 | 2025-07-08 | Кладка |  | Внутренние стены D600 200 мм | 5 |  |  |  | Лента вибродемпфирующая СтопЗвук V 150х4 | [6 empty] | м.п
мат. | 13АВ-РД-АР1.1-К5 | 2025-07-08 | Кладка |  | Внутренние стены D600 200 мм | 5 |  |  |  | Герметик виброакустический Сонетик (Sonetik) Силикон | [6 empty] | кг
мат. | 13АВ-РД-АР1.1-К5 | 2025-07-08 | Кладка | БАЗА | Внутренние стены D600 100 мм | 5 |  |  |  | СВ-1.4(стены) Внутренняя стена из газобетонных блоков, толщиной 100мм, D600 на клеевом растворе М100 | [9 empty] | Виброзащита подушки под стену СВ-1.4
мат. | 13АВ-РД-АР1.1-К5 | 2025-07-08 | Кладка |  | Внутренние стены D600 100 мм | 5 |  |  |  | Лента вибродемпфирующая СтопЗвук V 150х4 | [6 empty] | м.п | [5 empty] | 0 | 0 | 0 | 0 | 0 | 0 | 0 | 0 | 0 | 0 | 0 | 0 | 0 | 0
мат. | 13АВ-РД-АР1.1-К5 | 2025-07-08 | Кладка |  | Внутренние стены D600 100 мм | 5 |  |  |  | Герметик виброакустический Сонетик (Sonetik) Силикон | [6 empty] | кг
мат. | 13АВ-РД-АР1.1-К5 | 2025-07-08 | Кладка | БАЗА | Внутренние стены D600 100 мм | 5 |  |  |  | СВ-1.4 (Шахты) Внутренняя стена из газобетонных блоков, толщиной 100мм, D600 на клеевом растворе М100 | [9 empty] | Виброзащита подушки под стену (шахта) СВ-1.4
мат. | 13АВ-РД-АР1.1-К5 | 2025-07-08 | Кладка |  | Внутренние стены D600 100 мм | 5 |  |  |  | Лента вибродемпфирующая СтопЗвук V 150х4 | [6 empty] | м.п |  |  |  |  | 17.174 | 9.299 | 9.353 | 9.31 | 9.31 | 9.31 | 9.31 | 9.31 | 9.31 | 9.41 | 9.41 | 9.41 | 9.31 | 9.36 | 6.753
мат. | 13АВ-РД-АР1.1-К5 | 2025-07-08 | Кладка |  | Внутренние стены D600 100 мм | 5 |  |  |  | Герметик виброакустический Сонетик (Sonetik) Силикон | [6 empty] | кг
мат. | 13АВ-РД-АР1.1-К5 | 2025-07-08 | Кладка | БАЗА | Внутренние стены D600 100 мм | 5 |  |  |  | СВ-1.5 Внутренняя стена из газобетонных блоков, толщиной 100мм, D600 на клеевом растворе М100 на высоту 620 мм от ур. ж/б плиты | [9 empty] | Виброзащита подушки под стену СВ-1.5
мат. | 13АВ-РД-АР1.1-К5 | 2025-07-08 | Кладка |  | Внутренние стены D600 100 мм | 5 |  |  |  | Лента вибродемпфирующая СтопЗвук V 150х4 | [6 empty] | м.п |  |  |  |  | 1: 20.2
мат. | 13АВ-РД-АР1.1-К5 | 2025-07-08 | Кладка |  | Внутренние стены D600 100 мм | 5 |  |  |  | Герметик виброакустический Сонетик (Sonetik) Силикон | [6 empty] | кг
мат. | 13АВ-РД-АР1.1-К5 | 2025-07-08 | Кладка | БАЗА | Перегородка из бетонных камней толщиной 190мм | 5 |  |  |  | СВ-3.1 Перегородка из бетонный камней, полнотелый, толщиной 190мм | [9 empty] | Виброзащита подушки под стену СВ-3.1
мат. | 13АВ-РД-АР1.1-К5 | 2025-07-08 | Кладка |  | Перегородка из бетонных камней толщиной 190мм | 5 |  |  |  | Лента вибродемпфирующая СтопЗвук V 150х4 | [6 empty] | м.п
мат. | 13АВ-РД-АР1.1-К5 | 2025-07-08 | Кладка |  | Перегородка из бетонных камней толщиной 190мм | 5 |  |  |  | Герметик виброакустический Сонетик (Sonetik) Силикон | [6 empty] | кг
мат. | 13АВ-РД-АР1.1-К5 | 2025-07-08 | Кладка | БАЗА | Перегородка из бетонных камней толщиной 80мм | 5 |  |  |  | СВ-3.2 Перегородка из бетонный камней, полнотелый, толщиной 80мм | [9 empty] | Виброзащита подушки под стену СВ-3.2
мат. | 13АВ-РД-АР1.1-К5 | 2025-07-08 | Кладка |  | Перегородка из бетонных камней толщиной 80мм | 5 |  |  |  | Лента вибродемпфирующая СтопЗвук V 150х4 | [6 empty] | м.п |  |  |  |  | 6.325 | 0 | 0 | 0 | 0 | 0 | 0 | 0 | 0 | 0 | 0 | 0 | 0 | 0 | 0
мат. | 13АВ-РД-АР1.1-К5 | 2025-07-08 | Кладка |  | Перегородка из бетонных камней толщиной 80мм | 5 |  |  |  | Герметик виброакустический Сонетик (Sonetik) Силикон | [6 empty] | кг
мат. | 13АВ-РД-АР1.1-К5 | 2025-07-08 | Кладка | БАЗА | Внутренние стены D600 300 мм | 5 |  |  |  | СН-1.1 Наружная стена из газобетонных блоков, толщиной 300мм, D600 на клеевом растворе М100 | [9 empty] | Виброзащита подушки под стену СН-1.1
мат. | 13АВ-РД-АР1.1-К5 | 2025-07-08 | Кладка |  | Внутренние стены D600 300 мм | 5 |  |  |  | Лента вибродемпфирующая СтопЗвук V 150х4 | [6 empty] | м.п | [5 empty] | 0 | 0 | 0 | 0 | 0 | 0 | 0 | 0 | 0 | 0 | 0 | 0 | 0 | 0
мат. | 13АВ-РД-АР1.1-К5 | 2025-07-08 | Кладка |  | Внутренние стены D600 300 мм | 5 |  |  |  | Герметик виброакустический Сонетик (Sonetik) Силикон | [6 empty] | кг
мат. | 13АВ-РД-АР1.1-К5 | 2025-07-08 | Кладка | БАЗА | Внутренние стены D600 250 мм | 5 |  |  |  | СН-1.2 Перегородка из газобетонных блоков, толщиной 250мм, D600 на клеевом растворе М100 | [9 empty] | Виброзащита подушки под стену СН-1.2
мат. | 13АВ-РД-АР1.1-К5 | 2025-07-08 | Кладка |  | Внутренние стены D600 250 мм | 5 |  |  |  | Лента вибродемпфирующая СтопЗвук V 150х4 | [6 empty] | м.п
мат. | 13АВ-РД-АР1.1-К5 | 2025-07-08 | Кладка |  | Внутренние стены D600 250 мм | 5 |  |  |  | Герметик виброакустический Сонетик (Sonetik) Силикон | [6 empty] | кг
мат. | 13АВ-РД-АР1.1-К4 | 2025-07-08 | Кладка
мат. | 13АВ-РД-АР1.1-К4 | 2025-07-08 | Кладка
мат. | 13АВ-РД-АР1.1-К4 | 2025-07-08 | Кладка | БАЗА | Внутренние стены D600 200 мм | 4 |  |  |  | СН-1.3 Наружная стена из газобетонных блоков, толщиной 200мм, D600 на клеевом растворе М100 | [9 empty] | Виброзащита подушки под стену СН-1.3
мат. | 13АВ-РД-АР1.1-К4 | 2025-07-08 | Кладка |  | Внутренние стены D600 200 мм | 4 |  |  |  | Лента вибродемпфирующая СтопЗвук V 150х4 | [6 empty] | м.п |  |  |  |  | 2.915 | 0 | 0 | 0 | 0 | 0 | 0 | 0 | 0 | 0 | 0 | 0 | 0 | 0 | 0 | 0 | 0 | 0
мат. | 13АВ-РД-АР1.1-К4 | 2025-07-08 | Кладка |  | Внутренние стены D600 200 мм | 4 |  |  |  | Герметик виброакустический Сонетик (Sonetik) Силикон | [6 empty] | кг
мат. | 13АВ-РД-АР1.1-К4 | 2025-07-08 | Кладка | БАЗА | Внутренние стены D600 250 мм | 4 |  |  |  | СН-1.2 Наружная стена из газобетонных блоков, толщиной 250мм, D600 на клеевом растворе М100 | [9 empty] | Виброзащита подушки под стену СН-1.2
мат. | 13АВ-РД-АР1.1-К4 | 2025-07-08 | Кладка |  | Внутренние стены D600 250 мм | 4 |  |  |  | Лента вибродемпфирующая СтопЗвук V 150х4 | [6 empty] | м.п |  |  |  |  | 39.134 | 57.439 | 58.734 | 57.44 | 58.734 | 57.44 | 57.439 | 57.44 | 57.439 | 57.44 | 57.439 | 57.44 | 57.439 | 57.44 | 57.439 | 57.439
мат. | 13АВ-РД-АР1.1-К4 | 2025-07-08 | Кладка |  | Внутренние стены D600 250 мм | 4 |  |  |  | Герметик виброакустический Сонетик (Sonetik) Силикон | [6 empty] | кг
мат. | 13АВ-РД-АР1.1-К4 | 2025-07-08 | Кладка | БАЗА | Внутренние стены D600 300 мм | 4 |  |  |  | СН-1.1 Наружная стена из газобетонных блоков, толщиной 300мм, D600 на клеевом растворе М100 | [9 empty] | Виброзащита подушки под стену СН-1.1
мат. | 13АВ-РД-АР1.1-К4 | 2025-07-08 | Кладка |  | Внутренние стены D600 300 мм | 4 |  |  |  | Лента вибродемпфирующая СтопЗвук V 150х4 | [6 empty] | м.п |  |  |  |  | 35.179 | 0 | 0 | 0 | 0 | 0 | 0 | 0 | 0 | 0 | 0 | 0 | 0 | 0 | 0 | 0 | 0 | 0
мат. | 13АВ-РД-АР1.1-К4 | 2025-07-08 | Кладка |  | Внутренние стены D600 300 мм | 4 |  |  |  | Герметик виброакустический Сонетик (Sonetik) Силикон | [6 empty] | кг
мат. | 13АВ-РД-АР1.1-К4 | 2025-07-08 | Кладка | БАЗА | Перегородка из бетонных камней толщиной 80мм | 4 |  |  |  | СВ-3.2 Перегородка из бетонный камней, полнотелый, толщиной 80 мм на клеевом растворе | [9 empty] | Виброзащита подушки под стену СВ-3.2
мат. | 13АВ-РД-АР1.1-К4 | 2025-07-08 | Кладка |  | Перегородка из бетонных камней толщиной 80мм | 4 |  |  |  | Лента вибродемпфирующая СтопЗвук V 150х4 | [6 empty] | м.п |  |  |  |  | 10.49 | 0 | 0 | 0 | 0 | 0 | 0 | 0 | 0 | 0 | 0 | 0 | 0 | 0 | 0 | 0 | 0 | 0
мат. | 13АВ-РД-АР1.1-К4 | 2025-07-08 | Кладка |  | Перегородка из бетонных камней толщиной 80мм | 4 |  |  |  | Герметик виброакустический Сонетик (Sonetik) Силикон | [6 empty] | кг
мат. | 13АВ-РД-АР1.1-К4 | 2025-07-08 | Кладка | БАЗА | Перегородка из бетонных камней толщиной 190мм | 4 |  |  |  | СВ-3.1 Перегородка из бетонный камней, полнотелый, толщиной 190 мм на клеевом растворе | [9 empty] | Виброзащита подушки под стену СВ-3.1
мат. | 13АВ-РД-АР1.1-К4 | 2025-07-08 | Кладка |  | Перегородка из бетонных камней толщиной 190мм | 4 |  |  |  | Лента вибродемпфирующая СтопЗвук V 150х4 | [6 empty] | м.п |  |  |  |  | 1: 4.45
мат. | 13АВ-РД-АР1.1-К4 | 2025-07-08 | Кладка |  | Перегородка из бетонных камней толщиной 190мм | 4 |  |  |  | Герметик виброакустический Сонетик (Sonetik) Силикон | [6 empty] | кг | [6 empty] | 0 | 0 | 0 | 0 | 0 | 0 | 0 | 0 | 0 | 0 | 0 | 0 | 0
мат. | 13АВ-РД-АР1.1-К4 | 2025-07-08 | Кладка | БАЗА | Внутренние стены D600 100 мм | 4 |  |  |  | СВ-1.5 Внутренняя стена из газобетонных блоков, толщиной 100мм, высота 420 мм от ур.ж/б плиты, D600 на клеевом растворе М100 | [9 empty] | Виброзащита подушки под стену СВ-1.5
мат. | 13АВ-РД-АР1.1-К4 | 2025-07-08 | Кладка |  | Внутренние стены D600 100 мм | 4 |  |  |  | Лента вибродемпфирующая СтопЗвук V 150х4 | [6 empty] | м.п |  |  |  |  | 282.687 | 0 | 0 | 0 | 0 | 0 | 0 | 0 | 0 | 0 | 0 | 0 | 0 | 0 | 0 | 0 | 0 | 0
мат. | 13АВ-РД-АР1.1-К4 | 2025-07-08 | Кладка |  | Внутренние стены D600 100 мм | 4 |  |  |  | Герметик виброакустический Сонетик (Sonetik) Силикон | [6 empty] | кг
мат. | 13АВ-РД-АР1.1-К4 | 2025-07-08 | Кладка | БАЗА | Внутренние стены D600 100 мм | 4 |  |  |  | СВ-1.4 Внутренняя стена из газобетонных блоков, толщиной 100мм, D600 на клеевом растворе М100 | [9 empty] | Виброзащита подушки под стену СВ-1.4
мат. | 13АВ-РД-АР1.1-К4 | 2025-07-08 | Кладка |  | Внутренние стены D600 100 мм | 4 |  |  |  | Лента вибродемпфирующая СтопЗвук V 150х4 | [6 empty] | м.п |  |  |  |  | 20.018 | 5.95 | 5.95 | 5.95 | 5.95 | 5.95 | 5.95 | 5.95 | 5.95 | 5.95 | 5.95 | 5.95 | 5.95 | 5.95 | 5.95 | 5.95 | 5.95
мат. | 13АВ-РД-АР1.1-К4 | 2025-07-08 | Кладка |  | Внутренние стены D600 100 мм | 4 |  |  |  | Герметик виброакустический Сонетик (Sonetik) Силикон | [6 empty] | кг
мат. | 13АВ-РД-АР1.1-К4 | 2025-07-08 | Кладка | БАЗА | Внутренние стены D600 200 мм | 4 |  |  |  | СВ-1.2 Внутренняя стена из газобетонных блоков, толщиной 200 мм, D600 на клеевом растворе М100 | [9 empty] | Виброзащита подушки под стену СВ-1.2
мат. | 13АВ-РД-АР1.1-К4 | 2025-07-08 | Кладка |  | Внутренние стены D600 200 мм | 4 |  |  |  | Лента вибродемпфирующая СтопЗвук V 150х4 | [6 empty] | м.п |  |  |  |  | 1: 53.58
мат. | 13АВ-РД-АР1.1-К4 | 2025-07-08 | Кладка |  | Внутренние стены D600 200 мм | 4 |  |  |  | Герметик виброакустический Сонетик (Sonetik) Силикон | [6 empty] | кг
мат. | 13АВ-РД-АР1.1-К4 | 2025-07-08 | Кладка | БАЗА | Внутренние стены D600 250 мм | 4 |  |  |  | СВ-1.1 Внутренняя стена из газобетонных блоков, толщиной 250 мм, D600 на клеевом растворе М100 | [9 empty] | Виброзащита подушки под стену СВ-1.1
мат. | 13АВ-РД-АР1.1-К4 | 2025-07-08 | Кладка |  | Внутренние стены D600 250 мм | 4 |  |  |  | Лента вибродемпфирующая СтопЗвук V 150х4 | [6 empty] | м.п |  |  |  |  | 1: 25.757; 18: 2.5
мат. | 13АВ-РД-АР1.1-К4 | 2025-07-08 | Кладка |  | Внутренние стены D600 250 мм | 4 |  |  |  | Герметик виброакустический Сонетик (Sonetik) Силикон | [6 empty] | кг
мат. | 13АВ-РД-АР1.1-К4 | 2025-07-08 | Кладка | БАЗА | Внутренние стены D600 300 мм | 4 |  |  |  | СВ-1.0 Внутренняя стена из газобетонных блоков, толщиной 300мм, D600 на клеевом растворе М100 | [9 empty] | Виброзащита подушки под стену СВ-1.0
мат. | 13АВ-РД-АР1.1-К4 | 2025-07-08 | Кладка |  | Внутренние стены D600 300 мм | 4 |  |  |  | Лента вибродемпфирующая СтопЗвук V 150х4 | [6 empty] | м.п |  |  |  |  | 2.609 | 0 | 0 | 0 | 0 | 0 | 0 | 0 | 0 | 0 | 0 | 0 | 0 | 0 | 0 | 0 | 0 | 0
мат. | 13АВ-РД-АР1.1-К4 | 2025-07-08 | Кладка |  | Внутренние стены D600 300 мм | 4 |  |  |  | Герметик виброакустический Сонетик (Sonetik) Силикон | [6 empty] | кг
мат. | 13АВ-РД-АР1.1-К4 | 2025-07-08 | Кладка | БАЗА | Перегородки из влагостойких ПСП | 4 |  |  |  | СВ-2.1 Перегородки и зашивки из влагостойких силикатных полнотелых пазогребневыйх плит (ПСП), толщиной 80мм. Возводить на клеевом растворе | [9 empty] | Виброзащита подушки под стену СВ-2.1
мат. | 13АВ-РД-АР1.1-К4 | 2025-07-08 | Кладка |  | Перегородки из влагостойких ПСП | 4 |  |  |  | Лента вибродемпфирующая СтопЗвук V 150х4 | [6 empty] | м.п |  |  |  |  | 1: 0
мат. | 13АВ-РД-АР1.1-К4 | 2025-07-08 | Кладка |  | Перегородки из влагостойких ПСП |  |  |  |  | Герметик виброакустический Сонетик (Sonetik) Силикон | [6 empty] | кг
мат. | 13АВ-РД-АР1.1-К4 | 2025-07-08 | Кладка | БАЗА | Перегородки из влагостойких ПСП | 4 |  |  |  | СВ-2.2 Перегородки и зашивки из влагостойких силикатных полнотелых пазогребневыйх плит (ПСП), толщиной 80мм. Возводить на клеевом растворе | [9 empty] | Виброзащита подушки под стену СВ-2.2
0